## Sheet1
subsistema | cod_unidad | coord_este_utm | unidad_1 | unidad_2 | unidad_3 | punto_conexion | fecha_act | caida_m | tipo_unidad | propietario | tipo_turbina_hidraulica | unidades | combustible_1 | combustible_3 | combustible_2 | consumo_1 | consumo_2 | consumo_3 | coord_norte_utm | fecha_puesta_servicio_central | potencia_neta_mw | fecha_servicio_unidad | huso_utm | tipo_final | distribuidora | marca_modelo | anio_servicio_central | gasto_m3_por_s | ley_ernc | sistema | potencia_bruta_mw | estado | rut | orden | central | clasificacion | region_nombre | tipo_de_energia | medio_generacion | comuna_nombre | razon_social | timestamp | length
AYSEN | G-5734 | 726258,7977 | NA |  |  | Interconección Aysen-Coyahqiue | 17/03/2022 |  | EOLICA | EDELAYSEN |  |  | EOLICA |  |  | NA |  |  | 5045322,821 | 01/01/2016 | 0.9 | 2016 | 18S | Eólica |  |  | 2016 |  | Si | SEA | 0.9 | En Operacion | 88.272.600-2 | 15 | ALTO BAGUALES 2 | ERNC | Región Aisén del Gral.Carlos Ibáñez del Campo | Eólica |  | Coihaique | Empresa Eléctrica de Aisén S.A.
AYSEN | G-5735 | 726258,7977 | NA |  |  | Interconección Aysen-Coyahqiue | 17/03/2022 |  | EOLICA | EDELAYSEN |  |  | EOLICA |  |  | NA |  |  | 5045322,821 | 01/01/2016 | 0.9 | 2016 | 18S | Eólica |  |  | 2016 |  | Si | SEA | 0.9 | En Operacion | 88.272.600-2 | 15 | ALTO BAGUALES 2 | ERNC | Región Aisén del Gral.Carlos Ibáñez del Campo | Eólica |  | Coihaique | Empresa Eléctrica de Aisén S.A.
AYSEN | G-5108 | 726258,7977 | NA |  |  | Interconección Aysen-Coyahqiue | 17/03/2022 |  | EOLICA | EDELAYSEN |  |  | EOLICA |  |  | NA |  |  | 5045322,821 | 01/01/2001 | 0.66 | 2002 | 18S | Eólica |  |  | 2001 |  | Si | SEA | 0.66 | En Operacion | 88.272.600-2 | 15 | ALTO BAGUALES | ERNC | Región Aisén del Gral.Carlos Ibáñez del Campo | Eólica |  | Coihaique | Empresa Eléctrica de Aisén S.A.
AYSEN | G-5109 | 726258,7977 | NA |  |  | Interconección Aysen-Coyahqiue | 17/03/2022 |  | EOLICA | EDELAYSEN |  |  | EOLICA |  |  | NA |  |  | 5045322,821 | 01/01/2001 | 0.66 | 2000 | 18S | Eólica |  |  | 2001 |  | Si | SEA | 0.66 | En Operacion | 88.272.600-2 | 15 | ALTO BAGUALES | ERNC | Región Aisén del Gral.Carlos Ibáñez del Campo | Eólica |  | Coihaique | Empresa Eléctrica de Aisén S.A.
AYSEN | G-5657 | 679309,0822 | litros/kWh |  |  | Barra central Aysen ed Aysen | 17/03/2022 |  | DIESEL | EDELAYSEN |  |  | DIESEL |  |  | 0,24 |  |  | 5027217,691 | 01/01/1997 | 1.4 | 2016 | 18S | Petróleo Diesel |  |  | 1997 |  | No | SEA | 1.6 | En Operacion | 88.272.600-2 | 15 | AYSEN TÉRMICO PROVISORIA | Convencional | Región Aisén del Gral.Carlos Ibáñez del Campo | Petróleo Diesel |  | Aisén | Empresa Eléctrica de Aisén S.A.
AYSEN | G-5114 | 679309,0822 | litros/kWh |  |  | Barra central Aysen ed Aysen | 17/03/2022 |  | DIESEL | EDELAYSEN |  |  | DIESEL |  |  | 0,27 |  |  | 5027217,691 | 01/01/1997 | 1.2 | 2000 | 18S | Petróleo Diesel |  |  | 1997 |  | No | SEA | 1.2 | En Operacion | 88.272.600-2 | 15 | AYSEN TÉRMICO | Convencional | Región Aisén del Gral.Carlos Ibáñez del Campo | Petróleo Diesel |  | Aisén | Empresa Eléctrica de Aisén S.A.
AYSEN | G-5116 | 679309,0822 |  |  |  | Barra central Aysen de Aysen | 17/03/2022 | 103 | pasada | EDELAYSEN | Francis | [7 empty] | 5027217,691 | 01/01/1960 | 3 | 1970 | 18S | Mini Hidráulica de Pasada |  |  | 1960 | 3,3 | Si | SEA | 3 | En Operacion | 88.272.600-2 | 15 | AYSEN | ERNC | Región Aisén del Gral.Carlos Ibáñez del Campo | Hidráulica Pasada |  | Aisén | Empresa Eléctrica de Aisén S.A.
AYSEN | G-5117 | 679309,0822 |  |  |  | Barra central Aysen de Aysen | 17/03/2022 | 103 | pasada | EDELAYSEN | Francis | [7 empty] | 5027217,691 | 01/01/1960 | 0.9 | 2001 | 18S | Mini Hidráulica de Pasada |  |  | 1960 | 1 | Si | SEA | 0.9 | En Operacion | 88.272.600-2 | 15 | AYSEN | ERNC | Región Aisén del Gral.Carlos Ibáñez del Campo | Hidráulica Pasada |  | Aisén | Empresa Eléctrica de Aisén S.A.
AYSEN | G-5118 | 679309,0822 |  |  |  | Barra central Aysen de Aysen | 17/03/2022 | 103 | pasada | EDELAYSEN | Francis | [7 empty] | 5027217,691 | 01/01/1960 | 2.7 | 2001 | 18S | Mini Hidráulica de Pasada |  |  | 1960 | 3,1 | Si | SEA | 2.7 | En Operacion | 88.272.600-2 | 15 | AYSEN | ERNC | Región Aisén del Gral.Carlos Ibáñez del Campo | Hidráulica Pasada |  | Aisén | Empresa Eléctrica de Aisén S.A.
PUNTA ARENAS | WTG01 | 377078,02 |  |  |  | Tres Puentes | 17/03/2022 |  | Eólica | Pecket Energy |  |  | Eólica | [5 empty] | 4131832,4 | 01/01/2010 | 0.85 | 2010 | PSAD 63 | Eólica |  |  | 2010 |  | No | SEM | 0.85 | En Operacion | 76.180.803-6 | 16 | Cabo Negro | ERNC | Región de Magallanes y de la Antártica Chilena | Eólica |  | Punta Arenas | Pecket Energy S.A.
PUNTA ARENAS | WTG02 | 377022,17 |  |  |  | Tres Puentes | 17/03/2022 |  | Eólica | Pecket Energy |  |  | Eólica | [5 empty] | 4131658,28 | 01/01/2010 | 0.85 | 2010 | PSAD 63 | Eólica |  |  | 2010 |  | No | SEM | 0.85 | En Operacion | 76.180.803-6 | 16 | Cabo Negro | ERNC | Región de Magallanes y de la Antártica Chilena | Eólica |  | Punta Arenas | Pecket Energy S.A.
PUNTA ARENAS | WTG03 | 376966,76 |  |  |  | Tres Puentes | 17/03/2022 |  | Eólica | Pecket Energy |  |  | Eólica | [5 empty] | 4131484,16 | 01/01/2010 | 0.85 | 2010 | PSAD 63 | Eólica |  |  | 2010 |  | No | SEM | 0.85 | En Operacion | 76.180.803-6 | 16 | Cabo Negro | ERNC | Región de Magallanes y de la Antártica Chilena | Eólica |  | Punta Arenas | Pecket Energy S.A.
COCHAMO | Hidraulica | 725707 |  |  |  | Poste 639199 | 17/03/2022 | 158 | HIDRAULICA | INVERGES (*) | Flujo Cruzado | [7 empty] | 5403127 | 01/01/2020 | 0.68 | 2020 | WGS 84 huso 18 | Mini Hidráulica de Pasada |  |  | 2020 | 0,55 | Si | LOS LAGOS | 0.68 | En Operacion | 76.768.971-3 | 14 | CH Cochamo | ERNC | Región de Los Lagos | Hidráulica Pasada |  | Cochamó | ENERGÍA LIMPIA SPA
AYSEN | G-5112 | 676043,7039 | litros/kWh |  |  | Alimentador Aysen-Chacabuco | 17/03/2022 |  | DIESEL | EDELAYSEN |  |  | DIESEL |  |  | 0,27 |  |  | 5033554,641 | 01/01/2008 | 1.2 | 2004 | 18S | Petróleo Diesel |  |  | 2008 |  | No | SEA | 1.2 | En Operacion | 88.272.600-2 | 15 | CHACABUCO | Convencional | Región Aisén del Gral.Carlos Ibáñez del Campo | Petróleo Diesel |  | Aisén | Empresa Eléctrica de Aisén S.A.
AYSEN | G-5148 | 676043,7039 | litros/kWh |  |  | Alimentador Aysen-Chacabuco | 17/03/2022 |  | DIESEL | EDELAYSEN |  |  | DIESEL |  |  | 0,28 |  |  | 5033554,641 | 01/01/2008 | 1.6 | 2015 | 18S | Petróleo Diesel |  |  | 2008 |  | No | SEA | 1.6 | En Operacion | 88.272.600-2 | 15 | CHACABUCO | Convencional | Región Aisén del Gral.Carlos Ibáñez del Campo | Petróleo Diesel |  | Aisén | Empresa Eléctrica de Aisén S.A.
AYSEN | G5805 | 676043,7039 | litros/kWh |  |  | Alimentador Aysen-Chacabuco | 17/03/2022 |  | DIESEL | EDELAYSEN |  |  | DIESEL |  |  | 0,244 |  |  | 5033554,641 | 01/01/1993 | 2.84 | 2020 | 18S | Petróleo Diesel |  |  | 1993 |  | No | SEA | 2.84 | En Operacion | 88.272.600-2 | 15 | CHACABUCO | Convencional | Región Aisén del Gral.Carlos Ibáñez del Campo | Petróleo Diesel |  | Coihaique | Empresa Eléctrica de Aisén S.A.
AYSEN | G5806 | 676043,7039 | litros/kWh |  |  | Alimentador Aysen-Chacabuco | 17/03/2022 |  | DIESEL | EDELAYSEN |  |  | DIESEL |  |  | 0,244 |  |  | 5033554,641 | 01/01/1993 | 2.84 | 2020 | 18S | Petróleo Diesel |  |  | 1993 |  | No | SEA | 2.84 | En Operacion | 88.272.600-2 | 15 | CHACABUCO | Convencional | Región Aisén del Gral.Carlos Ibáñez del Campo | Petróleo Diesel |  | Coihaique | Empresa Eléctrica de Aisén S.A.
GENERAL CARRERA | G-5120 | 291097,2547 | litros/kWh |  |  | Barra central Chile Chico | 17/03/2022 |  | DIESEL | EDELAYSEN |  |  | DIESEL |  |  | 0,35 |  |  | 5157717,655 | 01/01/1965 | 0.28 | 2005 | 19S | Petróleo Diesel |  |  | 1965 |  | No | SEA | 0.28 | En Operacion | 88.272.600-2 | 15 | CHILE CHICO | Convencional | Región Aisén del Gral.Carlos Ibáñez del Campo | Petróleo Diesel |  | Chile Chico | Empresa Eléctrica de Aisén S.A.
GENERAL CARRERA | G-5144 | 291097,2547 | litros/kWh |  |  | Barra central Chile Chico | 17/03/2022 |  | DIESEL | EDELAYSEN |  |  | DIESEL |  |  | 0,37 |  |  | 5157717,655 | 01/01/1965 | 0.4 | 2013 | 19S | Petróleo Diesel |  |  | 1965 |  | No | SEA | 0.44 | En Operacion | 88.272.600-2 | 15 | CHILE CHICO | Convencional | Región Aisén del Gral.Carlos Ibáñez del Campo | Petróleo Diesel |  | Chile Chico | Empresa Eléctrica de Aisén S.A.
GENERAL CARRERA | G-5518 | 291097,2547 | litros/kWh |  |  | Barra central Chile Chico | 17/03/2022 |  | DIESEL | EDELAYSEN |  |  | DIESEL |  |  | 0,26 |  |  | 5157717,655 | 01/01/1965 | 0.28 | 2005 | 19S | Petróleo Diesel |  |  | 1965 |  | No | SEA | 0.29 | En Operacion | 88.272.600-2 | 15 | CHILE CHICO | Convencional | Región Aisén del Gral.Carlos Ibáñez del Campo | Petróleo Diesel |  | Chile Chico | Empresa Eléctrica de Aisén S.A.
GENERAL CARRERA | G-5542 | 291097,2547 | litros/kWh |  |  | Barra central Chile Chico | 17/03/2022 |  | DIESEL | EDELAYSEN |  |  | DIESEL |  |  | 0,27 |  |  | 5157717,655 | 01/01/1965 | 0.29 | 2007 | 19S | Petróleo Diesel |  |  | 1965 |  | No | SEA | 0.29 | En Operacion | 88.272.600-2 | 15 | CHILE CHICO | Convencional | Región Aisén del Gral.Carlos Ibáñez del Campo | Petróleo Diesel |  | Chile Chico | Empresa Eléctrica de Aisén S.A.
GENERAL CARRERA | G-5622 | 291097,2547 | litros/kWh |  |  | Barra central Chile Chico | 17/03/2022 |  | DIESEL | EDELAYSEN |  |  | DIESEL |  |  | 0,25 |  |  | 5157717,655 | 01/01/1965 | 0.4 | 2011 | 19S | Petróleo Diesel |  |  | 1965 |  | No | SEA | 0.4 | En Operacion | 88.272.600-2 | 15 | CHILE CHICO | Convencional | Región Aisén del Gral.Carlos Ibáñez del Campo | Petróleo Diesel |  | Chile Chico | Empresa Eléctrica de Aisén S.A.
GENERAL CARRERA | G-5743 | 291097,2547 | litros/kWh |  |  | Barra central Chile Chico | 17/03/2022 |  | DIESEL | EDELAYSEN |  |  | DIESEL |  |  | 0,265 |  |  | 5157717,655 | 01/01/1965 | 0.65 | 2017 | 19S | Petróleo Diesel |  |  | 1965 |  | No | SEA | 0.65 | En Operacion | 88.272.600-2 | 15 | CHILE CHICO | Convencional | Región Aisén del Gral.Carlos Ibáñez del Campo | Petróleo Diesel |  | Chile Chico | Empresa Eléctrica de Aisén S.A.
COCHAMO | 5717 | 724512.99 m E | LTS/KWH | − | − | PATIO MT CENTRAL COCHAMO | 17/03/2022 |  | DIESEL | SAGESA |  |  | PETROLEO | − | − | 0,27 | − | − | 5396489.99 m S | 01/01/1996 | 0.8 | 2017 | 18 G | Petróleo Diesel |  |  | 1996 |  | No | LOS LAGOS | 0.8 | En Operacion | 76.186.388-6 | 14 | COCHAMO | Convencional | Región de Los Lagos | Petróleo Diesel |  | Cochamó | SAGESA S.A.
COCHAMO | 5763 | 724512.99 m E | LTS/KWH | − | − | PATIO MT CENTRAL COCHAMO | 17/03/2022 |  | DIESEL | SAGESA |  |  | PETROLEO | − | − | 0,26 | − | − | 5396489.99 m S | 01/01/1996 | 0.6 | 2018 | 18 G | Petróleo Diesel |  |  | 1996 |  | No | LOS LAGOS | 0.6 | En Operacion | 76.186.388-6 | 14 | COCHAMO | Convencional | Región de Los Lagos | Petróleo Diesel |  | Cochamó | SAGESA S.A.
COCHAMO | 5870 | 724512.99 m E | LTS/KWH | − | − | PATIO MT CENTRAL COCHAMO | 17/03/2022 |  | DIESEL | SAGESA |  |  | PETROLEO | − | − | 0,27 | − | − | 5396489.99 m S | 01/01/1996 | 0.8 | 2020 | 18 G | Petróleo Diesel |  |  | 1996 |  | No | LOS LAGOS | 0.8 | En Operacion | 76.186.388-6 | 14 | COCHAMO | Convencional | Región de Los Lagos | Petróleo Diesel |  | Cochamó | SAGESA S.A.
COCHAMO | 5871 | 724512.99 m E | LTS/KWH | − | − | PATIO MT CENTRAL COCHAMO | 17/03/2022 |  | DIESEL | SAGESA |  |  | PETROLEO | − | − | 0,27 | − | − | 5396489.99 m S | 01/01/1996 | 0.8 | 2020 | 18 G | Petróleo Diesel |  |  | 1996 |  | No | LOS LAGOS | 0.8 | En Operacion | 76.186.388-6 | 14 | COCHAMO | Convencional | Región de Los Lagos | Petróleo Diesel |  | Cochamó | SAGESA S.A.
COCHAMO | 5887 | 724512.99 m E | LTS/KWH | − | − | PATIO MT CENTRAL COCHAMO | 17/03/2022 |  | DIESEL | SAGESA |  |  | PETROLEO | − | − | 0,29 | − | − | 5396489.99 m S | 01/01/1996 | 1 | 2021 | 18 G | Petróleo Diesel |  |  | 1996 |  | No | LOS LAGOS | 1 | En Operacion | 76.186.388-6 | 14 | COCHAMO | Convencional | Región de Los Lagos | Petróleo Diesel |  | Cochamó | SAGESA S.A.
COCHAMO | 5888 | 724512.99 m E | LTS/KWH | − | − | PATIO MT CENTRAL COCHAMO | 17/03/2022 |  | DIESEL | SAGESA |  |  | PETROLEO | − | − | 0,29 | − | − | 5396489.99 m S | 01/01/1996 | 1 | 2021 | 18 G | Petróleo Diesel |  |  | 1996 |  | No | LOS LAGOS | 1 | En Operacion | 76.186.388-6 | 14 | COCHAMO | Convencional | Región de Los Lagos | Petróleo Diesel |  | Cochamó | SAGESA S.A.
SING |  | 450672.00 |  |  |  | ID 2811-BA S/E CERRO DOMINADOR 220KV BP | 17/03/2022 |  |  | CERRO DOMINADOR CSP S.A. |  | 1 | [6 empty] | 7481162.00 | 30/09/2021 | 108.27 |  | 19 K | Concentración Solar de Potencia | NO APLICA |  | 2021 |  | Si | SEN | 114.4 | En Operacion |  | 3 | CSP CERRO DOMINADOR | ERNC | Región de Antofagasta | Solar-CSP |  | María Elena
HORNOPIREN | Hidraulica | 708609.99 m E | − | − | − | PATIO MT CENTRAL CUCHILDEO | 17/03/2022 | 8,2 | HIDRAULICA | EPA | S (KAPLAN) |  | − | − | − | − | − | − | 5351609.80 m S | 01/01/2008 | 0.77 | 2008 | 18 G | Mini Hidráulica de Pasada |  |  | 2008 | 11 | Si | LOS LAGOS | 0.77 | En Operacion | 76.679.610-9 | 14 | CUCHILDEO | ERNC | Región de Los Lagos | Hidráulica Pasada |  | Hualaihué | Empresa Eléctrica Cuchildeo SPA
GENERAL CARRERA | G-5122 | 680088,4359 |  |  |  | Barra central El Traro de Cochrane | 17/03/2022 | 10,7 | pasada | EDELAYSEN | Hélice Kaplan | [7 empty] | 5233320,167 | 01/01/1987 | 0.32 | 1987 | 18S | Mini Hidráulica de Pasada |  |  | 1987 | 3,99 | Si | SEA | 0.32 | En Operacion | 88.272.600-2 | 15 | EL TRARO | ERNC | Región Aisén del Gral.Carlos Ibáñez del Campo | Hidráulica Pasada |  | Cochrane | Empresa Eléctrica de Aisén S.A.
GENERAL CARRERA | G-5123 | 680088,4359 |  |  |  | Barra central El Traro de Cochrane | 17/03/2022 | 10,7 | pasada | EDELAYSEN | Hélice Kaplan | [7 empty] | 5233320,167 | 01/01/1987 | 0.32 | 1987 | 18S | Mini Hidráulica de Pasada |  |  | 1987 | 3,99 | Si | SEA | 0.32 | En Operacion | 88.272.600-2 | 15 | EL TRARO | ERNC | Región Aisén del Gral.Carlos Ibáñez del Campo | Hidráulica Pasada |  | Cochrane | Empresa Eléctrica de Aisén S.A.
GENERAL CARRERA | G-5541 | 680088,4359 | litros/kWh |  |  | Barra central El Traro de Cochrane | 17/03/2022 |  | DIESEL | EDELAYSEN |  |  | DIESEL |  |  | 0,31 |  |  | 5233320,167 | 01/01/2007 | 0.29 | 2007 | 18S | Petróleo Diesel |  |  | 2007 |  | No | SEA | 0.29 | En Operacion | 88.272.600-2 | 15 | EL TRARO | Convencional | Región Aisén del Gral.Carlos Ibáñez del Campo | Petróleo Diesel |  | Cochrane | Empresa Eléctrica de Aisén S.A.
GENERAL CARRERA | G5741 | 680088,4359 | litros/kWh |  |  | Barra central El Traro de Cochrane | 17/03/2022 |  | DIESEL | EDELAYSEN |  |  | DIESEL |  |  | 0,25 |  |  | 5233320,167 | 01/01/2007 | 0.4 | 2016 | 18S | Petróleo Diesel |  |  | 2007 |  | No | SEA | 0.4 | En Operacion | 88.272.600-2 | 15 | EL TRARO | Convencional | Región Aisén del Gral.Carlos Ibáñez del Campo | Petróleo Diesel |  | Cochrane | Empresa Eléctrica de Aisén S.A.
PALENA | G-5520 | 267060,8821 | litros/kWh |  |  | Alimentador Futaleufu | 17/03/2022 |  | DIESEL | EDELAYSEN |  |  | DIESEL |  |  | 0,32 |  |  | 4785127,192 | 01/01/1976 | 0.25 | 2009 | 18S | Petróleo Diesel |  |  | 1976 |  | No | SEA | 0.25 | En Operacion | 88.272.600-2 | 14 | FUTALEUFU | Convencional | Región de Los Lagos | Petróleo Diesel |  | Futaleufú | Empresa Eléctrica de Aisén S.A.
PALENA | G-5747 | 267060,8821 | litros/kWh |  |  | Alimentador Futaleufu | 17/03/2022 |  | DIESEL | EDELAYSEN |  |  | DIESEL |  |  | 0,32 |  |  | 4785127,192 | 01/01/1976 | 0.4 | 2017 | 18S | Petróleo Diesel |  |  | 1976 |  | No | SEA | 0.4 | En Operacion | 88.272.600-2 | 14 | FUTALEUFU | Convencional | Región de Los Lagos | Petróleo Diesel |  | Futaleufú | Empresa Eléctrica de Aisén S.A.
PALENA | G-5856 | 267060,8821 | litros/kWh |  |  | Alimentador Futaleufu | 17/03/2022 |  | DIESEL | EDELAYSEN |  |  | DIESEL |  |  | 0,32 |  |  | 4785127,192 | 01/01/1976 | 0.51 | 2020 | 19S | Petróleo Diesel |  |  | 1976 |  | No | SEA | 0.51 | En Operacion | 88.272.600-2 | 14 | FUTALEUFU | Convencional | Región de Los Lagos | Petróleo Diesel |  | Futaleufú | Empresa Eléctrica de Aisén S.A.
SING |  | 587704.27 |  |  |  | ID 2583 BA S/E CERRO PABELLÓN 200KV BP1 | 17/03/2022 |  |  | GEOTÉRMICA DEL NORTE S.A. |  | 2 | [6 empty] | 7582720.94 | 31/05/2019 | 39.7 |  | 19K | Geotérmica | NO APLICA |  | 2019 |  | Si | SEN | 44.91 | En Operacion | 96.971.330-6 | 3 | GEO CERRO PABELLON | ERNC | Región de Antofagasta | Geotérmica |  | Ollagüe
SIC |  | 251712.84 |  |  |  | S/E CENTRAL ANGOSTURA 220KV | 17/03/2022 |  |  | COLBÚN S.A. |  | 3 | [6 empty] | 5822359.45 | 01/04/2014 | 321 |  | 19H | Hidráulica de Pasada | NO APLICA |  | 2014 |  | No | SEN | 323.8 | En Operacion | 96.505.760-9 | 10 | HE ANGOSTURA | Convencional | Región del Biobío | Hidráulica Pasada |  | Santa Bárbara
SIC |  | 267200.25 |  |  |  | S/E ANTUCO 220KV | 17/03/2022 |  |  | ENEL GENERACIÓN CHILE S.A. |  | 2 | [6 empty] | 5867506.41 | 01/01/1981 | 319.17 |  | 19H | Hidráulica de Pasada | NO APLICA |  | 1981 |  | No | SEN | 320 | En Operacion | 91.081.000-6 | 10 | HE ANTUCO | Convencional | Región del Biobío | Hidráulica Pasada |  | Tucapel
SIC |  | 721777,5495 |  |  |  | S/E CENTRAL CANUTILLAR 220KV | 17/03/2022 |  |  | COLBÚN S.A. |  | 2 | [6 empty] | 5399336,144 | 01/01/1990 | 171.57 |  | 18G | Hidráulica de Embalse | NO APLICA |  | 1990 |  | No | SEN | 172 | En Operacion | 96.505.760-9 | 14 | HE CANUTILLAR | Convencional | Región de Los Lagos | Hidráulica Embalse |  | Cochamó
SIC |  | 336636.74 |  |  |  | S/E CIPRESES 154KV B1 | 17/03/2022 |  |  | ENEL GENERACIÓN CHILE S.A. |  | 3 | [6 empty] | 6038216.74 | 01/01/1955 | 105.82 |  | 19H | Hidráulica de Embalse | NO APLICA |  | 1955 |  | No | SEN | 106 | En Operacion | 91.081.000-6 | 9 | HE CIPRESES | Convencional | Región del Maule | Hidráulica Embalse |  | San Clemente
SIC |  | 287758.57 |  |  |  | S/E COLBUN 220KV | 17/03/2022 |  |  | COLBÚN S.A. |  | 2 | [6 empty] | 6049943.42 | 01/01/1985 | 460.8 |  | 19H | Hidráulica de Embalse | NO APLICA |  | 1985 |  | No | SEN | 467.3 | En Operacion | 96.505.760-9 | 9 | HE COLBUN | Convencional | Región del Maule | Hidráulica Embalse |  | Colbún
SIC |  | 279180.91 |  |  |  | S/E CENTRAL EL TORO 220KV B1 | 17/03/2022 |  |  | ENEL GENERACIÓN CHILE S.A. |  | 4 | [6 empty] | 5869694.55 | 01/01/1973 | 448.74 |  | 19H | Hidráulica de Embalse | NO APLICA |  | 1973 |  | No | SEN | 450 | En Operacion | 91.081.000-6 | 10 | HE EL TORO | Convencional | Región del Biobío | Hidráulica Embalse |  | Antuco
SIC |  | 283144,297 |  |  |  | S/E MACHICURA 220KV | 17/03/2022 |  |  | COLBÚN S.A. |  | 2 | [6 empty] | 6043076,017 | 01/01/1985 | 94.76 |  | 19H | Hidráulica de Embalse | NO APLICA |  | 1985 |  | No | SEN | 95 | En Operacion | 96.505.760-9 | 9 | HE MACHICURA | Convencional | Región del Maule | Hidráulica Embalse |  | Colbún
SIC |  | 270363,9968 |  |  |  | S/E CENTRAL PANGUE 220KV | 17/03/2022 |  |  | ENEL GENERACIÓN CHILE S.A. |  | 2 | [6 empty] | 5800866,019 | 01/01/1996 | 465.83 |  | 19H | Hidráulica de Embalse | NO APLICA |  | 1996 |  | No | SEN | 467 | En Operacion | 91.081.000-6 | 10 | HE PANGUE | Convencional | Región del Biobío | Hidráulica Embalse |  | Alto Biobío
SIC |  | 308640,5961 |  |  |  | S/E CENTRAL PEHUENCHE 220KV B1 | 17/03/2022 |  |  | EMPRESA ELÉCTRICA PEHUENCHE S.A. |  | 2 | [6 empty] | 6045796,012 | 01/01/1991 | 568.29 |  | 19H | Hidráulica de Embalse | NO APLICA |  | 1991 |  | No | SEN | 570 | En Operacion | 96.504.980-0 | 9 | HE PEHUENCHE | Convencional | Región del Maule | Hidráulica Embalse |  | Colbún
SIC |  | 698751,9502 |  |  |  | S/E CENTRAL PILMAIQUEN 66KV | 17/03/2022 |  |  | ENEL GREEN POWER CHILE S.A. |  | 5 | [6 empty] | 5498760,806 | 01/01/1944 | 40.68 |  | 18G | Hidráulica de Pasada | NO APLICA |  | 1944 |  | No | SEN | 40.8 | En Operacion | 76.412.562-2 | 13 | HE PILMAIQUEN | Convencional | Región de Los Ríos | Hidráulica Pasada |  | Río Bueno
SIC |  | 282373,2068 |  |  |  | S/E CENTRAL RALCO 220KV | 17/03/2022 |  |  | ENEL GENERACIÓN CHILE S.A. |  | 2 | [6 empty] | 5786143,331 | 06/09/2004 | 688.97 |  | 19H | Hidráulica de Embalse | NO APLICA |  | 2004 |  | No | SEN | 690 | En Operacion | 91.081.000-6 | 10 | HE RALCO | Convencional | Región del Biobío | Hidráulica Embalse |  | Alto Biobío
SIC |  | 261017,0025 |  |  |  | S/E RAPEL 220KV B1 | 17/03/2022 |  |  | ENEL GENERACIÓN CHILE S.A. |  | 5 | [6 empty] | 6230244,021 | 01/01/1968 | 376.64 |  | 19H | Hidráulica de Embalse | NO APLICA |  | 1968 |  | No | SEN | 378 | En Operacion | 91.081.000-6 | 8 | HE RAPEL | Convencional | Región del Libertador Gral. Bernardo O’Higgins | Hidráulica Embalse |  | Litueche
HORNOPIREN | 5654 | 708455.32 m E | LTS/KWH | − | − | PATIO MT CENTRAL HORNOPIREN | 17/03/2022 |  | DIESEL | SAGESA |  |  | PETROLEO | − | − | 0,29 | − | − | 5351576.06 m S | 01/01/1995 | 0.75 | 2013 | 18 G | Petróleo Diesel |  |  | 1995 |  | No | LOS LAGOS | 0.75 | En Operacion | 76.186.388-6 | 14 | HORNOPIREN | Convencional | Región de Los Lagos | Petróleo Diesel |  | Hualaihué | SAGESA S.A.
HORNOPIREN | 5666 | 708455.32 m E | LTS/KWH | − | − | PATIO MT CENTRAL HORNOPIREN | 17/03/2022 |  | DIESEL | SAGESA |  |  | PETROLEO | − | − | 0,29 | − | − | 5351576.06 m S | 01/01/1995 | 0.75 | 2014 | 18 G | Petróleo Diesel |  |  | 1995 |  | No | LOS LAGOS | 0.75 | En Operacion | 76.186.388-6 | 14 | HORNOPIREN | Convencional | Región de Los Lagos | Petróleo Diesel |  | Hualaihué | SAGESA S.A.
HORNOPIREN | 5739 | 708455.32 m E | LTS/KWH | − | − | PATIO MT CENTRAL HORNOPIREN | 17/03/2022 |  | DIESEL | SAGESA |  |  | PETROLEO | − | − | 0,29 | − | − | 5351576.06 m S | 01/01/1995 | 0 | 2016 | 18 G | Petróleo Diesel |  |  | 1995 |  | No | LOS LAGOS | 0 | En Operacion | 76.186.388-6 | 14 | HORNOPIREN | Convencional | Región de Los Lagos | Petróleo Diesel |  | Hualaihué | SAGESA S.A.
HORNOPIREN | 5740 |  | LTS/KWH | − | − | PATIO MT CENTRAL HORNOPIREN | 17/03/2022 |  | DIESEL | SAGESA |  |  | PETROLEO | − | − | 0,29 | − | − |  | 01/01/1995 | 0.75 | 2016 |  | Petróleo Diesel |  |  | 1995 |  | No | LOS LAGOS | 0.75 | En Operacion | 76.186.388-6 | 14 | HORNOPIREN | Convencional | Región de Los Lagos | Petróleo Diesel |  | Hualaihué | SAGESA S.A.
HORNOPIREN | 5857 |  | LTS/KWH | − | − | PATIO MT CENTRAL HORNOPIREN | 17/03/2022 |  | DIESEL | SAGESA |  |  | PETROLEO | − | − | 0,29 | − | − |  | 01/01/1995 | 0.82 | 2020 |  | Petróleo Diesel |  |  | 1995 |  | No | LOS LAGOS | 0.8 | En Operacion | 76.186.388-6 | 14 | HORNOPIREN | Convencional | Región de Los Lagos | Petróleo Diesel |  | Hualaihué | SAGESA S.A.
HORNOPIREN | 5909 | 708455.32 m E | LTS/KWH | − | − | PATIO MT CENTRAL HORNOPIREN | 17/03/2022 |  | DIESEL | SAGESA |  |  | PETROLEO | − | − | 0,29 | − | − | 5351576.06 m S | 01/01/1995 | 0.82 | 2021 | 18 G | Petróleo Diesel |  |  | 1995 |  | No | LOS LAGOS | 8 | En Operacion | 76.186.388-6 | 14 | HORNOPIREN | Convencional | Región de Los Lagos | Petróleo Diesel |  | Hualaihué | SAGESA S.A.
SIC |  | 279542.74 |  |  |  | S/E ABANICO 154KV | 17/03/2022 |  |  | ENEL GENERACIÓN CHILE S.A. |  | 4 | [6 empty] | 5861815.15 | 01/01/1948 | 92.71 |  | 19H | Hidráulica de Pasada | NO APLICA |  | 1948 |  | No | SEN | 93 | En Operacion | 91.081.000-6 | 10 | HP ABANICO | Convencional | Región del Biobío | Hidráulica Pasada |  | Antuco
SIC |  | 389218.00 |  |  |  | S/E CENTRAL ALFALFAL 220KV | 17/03/2022 |  |  | AES ANDES S.A. |  | 2 | [6 empty] | 6292506.00 | 01/01/1991 | 177.56 |  | 19H | Hidráulica de Pasada | NO APLICA |  | 1991 |  | No | SEN | 178 | En Operacion | 94.272.000-9 | 7 | HP ALFALFAL | Convencional | Región Metropolitana de Santiago | Hidráulica Pasada |  | San José de Maipo
SIC |  | 728594,0004 |  |  |  | TAP OFF ALTO RENAICO | 17/03/2022 |  |  | ESPINOS S.A. |  | 1 | [6 empty] | 5813182,018 | 19/11/2018 | 1.38 |  | 18H | Mini Hidráulica de Pasada | NO APLICA |  | 2018 |  | Si | SEN | 1.4 | En Operacion | 76.925.800-0 | 10 | HP ALTO RENAICO | ERNC | Región del Biobío | Mini Hidráulica Pasada | PMG | Mulchén
SIC |  | 302526.11 |  |  |  | TAP OFF PUTAGÁN 66 KV | 17/03/2022 |  |  | HIDROELÉCTRICA EMBALSE ANCOA SPA |  | 2 | [6 empty] | 6030183.32 | 16/02/2018 | 24.11 |  | 19H | Hidráulica de Pasada | NO APLICA |  | 2018 |  | No | SEN | 24.66 | En Operacion |  | 9 | HP ANCOA | Convencional | Región del Maule | Hidráulica Pasada |  | Colbún
SIC |  | 375739,9989 |  |  |  | S/E ACONCAGUA 110KV | 17/03/2022 |  |  | COLBÚN S.A. |  | 1 | [6 empty] | 6357126,019 | 01/01/1993 | 52.87 |  | 19H | Hidráulica de Pasada | NO APLICA |  | 1993 |  | No | SEN | 53 | En Operacion | 96.505.760-9 | 6 | HP BLANCO | Convencional | Región de Valparaíso | Hidráulica Pasada |  | Los Andes
SIC |  | 724252,0005 |  |  |  | S/E RIO BONITO | 17/03/2022 |  |  | HIDROENERSUR S.A. |  | 2 | [6 empty] | 5470282,018 | 14/09/2012 | 3.29 |  | 18G | Mini Hidráulica de Pasada | NO APLICA |  | 2012 |  | Si | SEN | 3.3 | En Operacion | 76.003.174-7 | 14 | HP CALLAO | ERNC | Región de Los Lagos | Mini Hidráulica Pasada | PMG | Puerto Octay
SIC |  | 719278.24 |  |  |  | S/E PULELFU 66KV | 17/03/2022 |  |  | EMPRESA ELÉCTRICA CAPULLO S.A. |  | 1 | [6 empty] | 5478087.96 | 01/01/1995 | 11.84 |  | 18G | Mini Hidráulica de Pasada | NO APLICA |  | 1995 |  | Si | SEN | 12 | En Operacion | 96.637.520-5 | 14 | HP CAPULLO | ERNC | Región de Los Lagos | Mini Hidráulica Pasada |  | Puyehue
SIC |  | 318658,9719 |  |  |  | S/E CARENA 44KV | 17/03/2022 |  |  | EMPRESA ELÉCTRICA INDUSTRIAL S.A. |  | 4 | [6 empty] | 6288406,03 | 01/01/1943 | 8.4 |  | 19H | Mini Hidráulica de Pasada | NO APLICA |  | 1943 |  | Si | SEN | 10 | En Operacion | 96.854.000-9 | 7 | HP CARENA | ERNC | Región Metropolitana de Santiago | Mini Hidráulica Pasada |  | Curacaví
SIC |  | 281337.35 |  |  |  | SE MELIPEUCO 23KV | 17/03/2022 |  |  | EMPRESA ELÉCTRICA CARÉN S.A. |  | 2 | [6 empty] | 5693206.42 | 28/10/2016 | 19.24 |  | 19H | Mini Hidráulica de Pasada | NO APLICA |  | 2016 |  | Si | SEN | 19.8 | En Operacion | 76.149.809-6 | 12 | HP CARILAFQUEN | ERNC | Región de La Araucanía | Mini Hidráulica Pasada |  | Melipeuco
SIC |  | 359066,8531 |  |  |  | S/E TOTORALILLO 110KV | 17/03/2022 |  |  | COLBÚN S.A. |  | 4 | [6 empty] | 6363941,732 | 01/01/2002 | 25.64 |  | 19H | Hidráulica de Pasada | NO APLICA |  | 2002 |  | No | SEN | 25.7 | En Operacion | 96.505.760-9 | 6 | HP CHACABUQUITO | Convencional | Región de Valparaíso | Hidráulica Pasada |  | San Esteban
SIC |  | 366315,6514 |  |  |  | S/E CENTRAL CHACAYES 110 KV | 17/03/2022 |  |  | PACIFIC HYDRO CHACAYES S.A. |  | 2 | [6 empty] | 6206335,729 | 31/12/2011 | 111.72 |  | 19H | Hidráulica de Pasada | NO APLICA |  | 2011 |  | No | SEN | 112 | En Operacion | 76.006.855-1 | 8 | HP CHACAYES | Convencional | Región del Libertador Gral. Bernardo O’Higgins | Hidráulica Pasada |  | Machalí
SING |  | 442028,004 |  |  |  | S/E CENTRAL CHAPIQUIÑA 66KV | 17/03/2022 |  |  | ENGIE ENERGÍA CHILE S.A. |  | 2 | [6 empty] | 7968474,01 | 01/01/1967 | 10.83 |  | 19K | Mini Hidráulica de Pasada | NO APLICA |  | 1967 |  | No | SEN | 10.89 | En Operacion | 88.006.900-4 | 1 | HP CHAPIQUIÑA | ERNC | Región de Arica y Parinacota | Hidráulica Pasada |  | Putre
SIC |  | 286804,0006 |  |  |  | S/E CENTRAL CHIBURGO 66KV | 17/03/2022 |  |  | COLBÚN S.A. |  | 2 | [6 empty] | 6051019,85 | 19/07/2007 | 19.16 |  | 19H | Mini Hidráulica de Pasada | NO APLICA |  | 2007 |  | Si | SEN | 19.4 | En Operacion | 96.505.760-9 | 9 | HP CHIBURGO | ERNC | Región del Maule | Mini Hidráulica Pasada |  | Colbún
SIC |  | 305155 |  |  |  | ID2105-S/E SECCIONADORA CONVENTO VIEJO | 17/03/2022 |  |  | SOCIEDAD CONCESIONARIA EMBALSE CONVENTO VIEJO S.A. |  | 2 | [6 empty] | 6150633 | 21/02/2019 | 15.66 |  | 19H | Mini Hidráulica de Pasada | NO APLICA |  | 2019 |  | Si | SEN | 16.08 | En Operacion |  | 8 | HP CONVENTO VIEJO | ERNC | Región del Libertador Gral. Bernardo O’Higgins | Mini Hidráulica Pasada |  | Chimbarongo
SIC |  | 371425 |  |  |  | ID 1399 - BA S/E SAN ANDRES 220KV B1 | 17/03/2022 |  |  | HIDROELÉCTRICA LOS CORRALES SPA |  | 1 | [6 empty] | 6154694 | 06/01/2022 | 2.96 |  | 19 H | Mini Hidráulica de Pasada | No Aplica |  | 2022 |  | Si | SEN | 3.16 | En Operacion |  | 8 | HP CORRALES | ERNC | Región del Libertador Gral. Bernardo O’Higgins | Mini Hidráulica Pasada | PMG | San Fernando
SIC |  | 728393.88 |  |  |  | SE Copihues | 17/03/2022 |  |  | HIDROPALMAR S.A. |  | 1 | [6 empty] | 5480812.59 | 16/06/2020 | 8.38 |  | 18G | Mini Hidráulica de Pasada | NO APLICA |  | 2020 |  | Si | SEN | 8.48 | En Operacion | 76.065.092-7 | 14 | HP CORRENTOSO | ERNC | Región de Los Lagos | Mini Hidráulica Pasada | PMG | Puyehue
SIC |  | 359437,4705 |  |  |  | S/E CENTRAL COYA 69KV | 17/03/2022 |  |  | PACIFIC HYDRO CHILE S.A. |  | 1 | [6 empty] | 6214070,085 | 09/07/2008 | 11.97 |  | 19H | Mini Hidráulica de Pasada | NO APLICA |  | 2008 |  | Si | SEN | 12 | En Operacion | 96.990.040-8 | 8 | HP COYA | ERNC | Región del Libertador Gral. Bernardo O’Higgins | Mini Hidráulica Pasada |  | Machalí
SIC |  | 736150 |  |  |  | S/E Central Cumbres 23KV B1 | 17/03/2022 |  |  | CUMBRES SPA |  | 2 | [6 empty] | 5496726 | 28/09/2019 | 17.86 |  | 18H | Mini Hidráulica de Pasada | NO APLICA |  | 2019 |  | Si | SEN | 17.96 | En Operacion | 76.253.866-0 | 13 | HP CUMBRES | ERNC | Región de Los Ríos | Mini Hidráulica Pasada |  | Río Bueno
SIC |  | 324557.69 |  |  |  | S/E CURILLINQUE 154KV | 17/03/2022 |  |  | EMPRESA ELÉCTRICA PEHUENCHE S.A. |  | 1 | [6 empty] | 6035885.94 | 01/01/1993 | 91.77 |  | 19H | Hidráulica de Pasada | NO APLICA |  | 1993 |  | No | SEN | 92 | En Operacion | 96.504.980-0 | 9 | HP CURILLINQUE | Convencional | Región del Maule | Hidráulica Pasada |  | San Clemente
SIC |  | 270659,1104 |  |  |  | ID2254 - S/E DIGUA | 17/03/2022 |  |  | ELÉCTRICA DIGUA SPA |  | 2 | [6 empty] | 5984567,325 | 19/05/2021 | 23.83 |  | 19H | Hidráulica de Pasada | No Aplica |  | 2021 |  | No | SEN | 24 | En Operacion |  | 9 | HP DIGUA | Convencional | Región del Maule | Hidráulica Pasada |  | Parral
SIC |  | 377490,026 |  |  |  | S/E EL PASO 154 KV | 17/03/2022 |  |  | HIDROELECTRICA DOS VALLES SPA |  | 1 | [6 empty] | 6137019,988 | 14/09/2019 | 4.45 |  | 19H | Mini Hidráulica de Pasada | NO APLICA |  | 2019 |  | Si | SEN | 4.5 | En Operacion | 76.495.341-K | 8 | HP DOS VALLES | ERNC | Región del Libertador Gral. Bernardo O’Higgins | Mini Hidráulica Pasada | PMG | San Fernando
SIC |  | 370381,8 |  |  |  | S/E CENTRAL EL PASO 154KV | 17/03/2022 |  |  | HIDROELÉCTRICA EL PASO SPA |  | 3 | [6 empty] | 6129984,463 | 02/03/2016 | 59.64 |  | 19H | Hidráulica de Pasada | NO APLICA |  | 2016 |  | No | SEN | 60 | En Operacion | 76.032.642-9 | 8 | HP EL PASO | Convencional | Región del Libertador Gral. Bernardo O’Higgins | Hidráulica Pasada |  | San Fernando
SIC |  | 356744.76 |  |  |  | ID 1223 BA S/E CENTRAL FLORIDA 2 12KV BP1 | 17/03/2022 |  |  | ASOC. DE CANAL. SOCIEDAD DEL CANAL DE MAIPO |  | 1 | [6 empty] | 6286886.30 | 13/04/2007 | 0.28 |  | 19 H | Mini Hidráulica de Pasada | NO APLICA |  | 2007 |  | Si | SEN | 0.29 | En Operacion | 76.081.590-K | 7 | HP EL RINCON | ERNC | Región Metropolitana de Santiago | Mini Hidráulica Pasada | PMG | La Florida
SIC |  | 356531.00 |  |  |  | ID 742 BA S/E FLORIDA 110KV BP1 | 17/03/2022 |  |  | ASOC. DE CANAL. SOCIEDAD DEL CANAL DE MAIPO |  | 2 | [6 empty] | 6286936.00 | 01/01/1993 | 19.12 |  | 19 H | Mini Hidráulica de Pasada | NO APLICA |  | 1993 |  |  | SEN | 19.89 | En Operacion | 76.081.590-K | 7 | HP FLORIDA II | ERNC | Región Metropolitana de Santiago | Hidráulica Pasada |  | La Florida
SIC |  | 356755.85 |  |  |  | ID 1223 BA S/E CENTRAL FLORIDA 2 12KV BP1 | 17/03/2022 |  |  | ASOC. DE CANAL. SOCIEDAD DEL CANAL DE MAIPO |  | 2 | [6 empty] | 6286901.08 | 01/01/1999 | 2.49 |  | 19 H | Mini Hidráulica de Pasada | NO APLICA |  | 1999 |  | No | SEN | 2.5 | En Operacion | 76.081.590-K | 7 | HP FLORIDA III | ERNC | Región Metropolitana de Santiago | Hidráulica Pasada | PMG | La Florida
SIC |  | 356418.90 |  |  |  | ID 742 BA S/E FLORIDA 110KV BP1 | 17/03/2022 |  |  | ASOC. DE CANAL. SOCIEDAD DEL CANAL DE MAIPO |  | 2 | [6 empty] | 6287038.65 | 01/01/1909 | 5.99 |  | 19 H | Mini Hidráulica de Pasada | NO APLICA |  | 1909 |  | No | SEN | 6 | En Operacion | 76.081.590-K | 7 | HP FLORIDA | ERNC | Región Metropolitana de Santiago | Hidráulica Pasada | PMG | La Florida
SIC |  | 373852 |  |  |  | Tap La Laja 110 kV | 17/03/2022 |  |  | ENERGÍA COYANCO S.A. |  | 2 | [6 empty] | 6281068 | 30/03/2011 | 11.84 |  | 19H | Mini Hidráulica de Pasada | NO APLICA |  | 2011 |  | Si | SEN | 12 | En Operacion | 76.857.590-8 | 7 | HP GUAYACAN | ERNC | Región Metropolitana de Santiago | Mini Hidráulica Pasada |  | San José de Maipo
SIC |  | 381856,4637 |  |  |  | S/E LOS MAQUIS 220KV | 17/03/2022 |  |  | RÍO TRANQUILO S.A. |  | 1 | [6 empty] | 6359059,774 | 01/01/2008 | 60.85 |  | 19K | Hidráulica de Pasada | NO APLICA |  | 2008 |  | No | SEN | 61 | En Operacion | 76.293.900-2 | 6 | HP HORNITOS | Convencional | Región de Valparaíso | Hidráulica Pasada |  | Los Andes
SIC |  | 334167.83 |  |  |  | S/E CENTRAL CIPRESES 154KV B2 | 17/03/2022 |  |  | ENEL GENERACIÓN CHILE S.A. |  | 2 | [6 empty] | 6035607.92 | 01/01/1963 | 69.88 |  | 19H | Hidráulica de Pasada | NO APLICA |  | 1963 |  | No | SEN | 70 | En Operacion | 91.081.000-6 | 9 | HP ISLA | Convencional | Región del Maule | Hidráulica Pasada |  | San Clemente
SIC |  | 750757.35 |  |  |  | TAP SECCIONADORA ITATA 66KV | 17/03/2022 |  |  | ELÉCTRICA PUNTILLA S.A. |  | 2 | [6 empty] | 5895969.96 | 09/09/2016 | 19.43 |  | 18H | Mini Hidráulica de Pasada | NO APLICA |  | 2016 |  |  | SEN | 20 | En Operacion | 96.817.230-1 | 11 | HP ITATA | ERNC | Región de Ñuble | Mini Hidráulica Pasada |  | Yungay
SIC |  | 375665.57 |  |  |  | S/E ACONCAGUA 110KV | 17/03/2022 |  |  | COLBÚN S.A. |  | 1 | [6 empty] | 6357124.17 | 01/01/1994 | 29.13 |  | 19H | Hidráulica de Pasada | NO APLICA |  | 1994 |  | No | SEN | 29.2 | En Operacion | 96.505.760-9 | 6 | HP JUNCAL | Convencional | Región de Valparaíso | Hidráulica Pasada |  | Los Andes
SIC |  | 381257,96 |  |  |  | S/E HORNITOS 220KV | 17/03/2022 |  |  | COLBÚN S.A. |  | 1 | [6 empty] | 6358961,998 | 01/01/1994 | 1.52 |  | 19H | Mini Hidráulica de Pasada | NO APLICA |  | 1994 |  | Si | SEN | 1.52 | En Operacion | 96.505.760-9 | 6 | HP JUNCALITO | ERNC | Región de Valparaíso | Mini Hidráulica Pasada | PMG | Los Andes
SIC |  | 357928,41 |  |  |  | S/E CENTRAL LA CONFLUENCIA 154KV | 17/03/2022 |  |  | HIDROELÉCTRICA LA CONFLUENCIA S.A. |  | 2 | [6 empty] | 6144324,784 | 01/05/2011 | 162.79 |  | 19G | Hidráulica de Pasada | NO APLICA |  | 2011 |  | No | SEN | 163.2 | En Operacion | 76.350.250-3 | 8 | HP LA CONFLUENCIA | Convencional | Región del Libertador Gral. Bernardo O’Higgins | Hidráulica Pasada |  | San Fernando
SIC |  | 343084,21 |  |  |  | S/E CENTRAL LA HIGUERA 154KV B1 | 17/03/2022 |  |  | HIDROELÉCTRICA LA HIGUERA S.A. |  | 2 | [6 empty] | 6153171,264 | 02/05/2011 | 154.61 |  | 19H | Hidráulica de Pasada | NO APLICA |  | 2011 |  | No | SEN | 155 | En Operacion | 96.990.050-5 | 8 | HP LA HIGUERA | Convencional | Región del Libertador Gral. Bernardo O’Higgins | Hidráulica Pasada |  | San Fernando
SIC |  | 342863.07 |  |  |  | TAP RIO COLORADO 66KV | 17/03/2022 |  |  | COLBÚN S.A. |  | 2 | [6 empty] | 6033682.25 | 21/02/2018 | 36.73 |  | 19H | Hidráulica de Pasada | NO APLICA |  | 2018 |  | No | SEN | 37.16 | En Operacion | 96.505.760-9 | 9 | HP LA MINA | Convencional | Región del Maule | Hidráulica Pasada |  | San Clemente
SIC |  | 719027,9773 |  |  |  | S/E BUCALEMU 66KV | 17/03/2022 |  |  | EÓLICA MONTE REDONDO SPA |  | 2 | [6 empty] | 5875098,994 | 28/05/2015 | 34.06 |  | 18H | Hidráulica de Pasada | NO APLICA |  | 2015 |  | No | SEN | 34.4 | En Operacion | 76.019.239-2 | 10 | HP LAJA I | Convencional | Región del Biobío | Hidráulica Pasada |  | Laja
SIC |  | 719814,7704 |  |  |  | S/E MANTILHUE 110KV | 17/03/2022 |  |  | EMPRESA ELÉCTRICA LICÁN S.A. |  | 2 | [6 empty] | 5500400,727 | 04/06/2011 | 17.95 |  | 18G | Mini Hidráulica de Pasada | NO APLICA |  | 2011 |  | Si | SEN | 18 | En Operacion | 76.375.780-3 | 13 | HP LICAN | ERNC | Región de Los Ríos | Mini Hidráulica Pasada |  | Río Bueno
SIC |  | 294995.81 |  |  |  | S/E CENTRAL LIRCAY 66KV | 17/03/2022 |  |  | HIDROELÉCTRICA RÍO LIRCAY S.A. |  | 2 | [6 empty] | 6065027.49 | 09/03/2009 | 18.95 |  | 19H | Mini Hidráulica de Pasada | NO APLICA |  | 2009 |  | Si | SEN | 19 | En Operacion | 76.025.973-K | 9 | HP LIRCAY | ERNC | Región del Maule | Mini Hidráulica Pasada |  | San Clemente
SIC |  | 277070,9757 |  |  |  | S/E PEUCHEN 220 KV | 17/03/2022 |  |  | HIDROELÉCTRICA LLEUQUEREO S.A. |  | 1 | [6 empty] | 5839265,01 | 07/08/2015 | 1.75 |  | 19H | Mini Hidráulica de Pasada | NO APLICA |  | 2015 |  | Si | SEN | 1.8 | En Operacion | 76.281.947-3 | 10 | HP LLAUQUEREO | ERNC | Región del Biobío | Mini Hidráulica Pasada | PMG | Santa Bárbara
SIC |  | 320899.58 |  |  |  | TAP LOMA ALTA 220KV | 17/03/2022 |  |  | EMPRESA ELÉCTRICA PEHUENCHE S.A. |  | 1 | [6 empty] | 6037385.21 | 01/01/1997 | 39.93 |  | 19H | Hidráulica de Pasada | NO APLICA |  | 1997 |  | No | SEN | 40 | En Operacion | 96.504.980-0 | 9 | HP LOMA ALTA | Convencional | Región del Maule | Hidráulica Pasada |  | San Clemente
SIC |  | 312243,9999 |  |  |  | S/E CENTRAL LOS HIERROS II 110KV | 17/03/2022 |  |  | EMPRESA ELÉCTRICA PORTEZUELO SPA |  | 1 | [6 empty] | 6031826,015 | 21/09/2015 | 6 |  | 19H | Mini Hidráulica de Pasada | NO APLICA |  | 2015 |  | Si | SEN | 6.03 | En Operacion | 76.461.861-0 | 9 | HP LOS HIERROS II | ERNC | Región del Maule | Mini Hidráulica Pasada | PMG | Colbún
SIC |  | 313639,9999 |  |  |  | S/E LOMA ALTA 220KV | 17/03/2022 |  |  | EMPRESA ELÉCTRICAS AGUAS DEL MELADO SPA |  | 2 | [6 empty] | 6029856,015 | 12/04/2014 | 25 |  | 19H | Hidráulica de Pasada | NO APLICA |  | 2014 |  | No | SEN | 25.06 | En Operacion | 77.277.800-7 | 9 | HP LOS HIERROS | Convencional | Región del Maule | Hidráulica Pasada |  | Colbún
SIC |  | 348089,2948 |  |  |  | S/E LOS MOLLES 66KV B1 | 17/03/2022 |  |  | ENEL GENERACIÓN CHILE S.A. |  | 2 | [6 empty] | 6597647,26 | 01/01/1952 | 17.95 |  | 19J | Mini Hidráulica de Pasada | NO APLICA |  | 1952 |  | Si | SEN | 18 | En Operacion | 91.081.000-6 | 5 | HP LOS MOLLES | ERNC | Región de Coquimbo | Mini Hidráulica Pasada |  | Monte Patria
SIC |  | 368282,4994 |  |  |  | S/E CENTRAL LOS QUILOS 66KV | 17/03/2022 |  |  | COLBÚN S.A. |  | 3 | [6 empty] | 6362640,517 | 01/01/1943 | 39.8 |  | 19H | Hidráulica de Pasada | NO APLICA |  | 1943 |  | No | SEN | 39.9 | En Operacion | 96.505.760-9 | 6 | HP LOS QUILOS | Convencional | Región de Valparaíso | Hidráulica Pasada |  | San Esteban
SIC |  | 382836,1919 |  |  |  | S/E CENTRAL MAITENES 110KV | 17/03/2022 |  |  | AES ANDES S.A. |  | 3 | [6 empty] | 6289164,103 | 01/01/1923 | 26.92 |  | 19H | Hidráulica de Pasada | NO APLICA |  | 1923 |  | No | SEN | 27 | En Operacion | 94.272.000-9 | 7 | HP MAITENES | Convencional | Región Metropolitana de Santiago | Hidráulica Pasada |  | San José de Maipo
SIC |  | 281324.48 |  |  |  | SE MELIPEUCO 23KV | 17/03/2022 |  |  | EMPRESA ELÉCTRICA CARÉN S.A. |  | 2 | [6 empty] | 5693185.18 | 28/10/2016 | 9.15 |  | 19H | Mini Hidráulica de Pasada | NO APLICA |  | 2016 |  | Si | SEN | 9.2 | En Operacion | 76.149.809-6 | 12 | HP MALALCAHUELLO | ERNC | Región de La Araucanía | Mini Hidráulica Pasada |  | Melipeuco
SIC |  | 260780.28 |  |  |  | S/E CENTRAL MAMPIL 220KV | 17/03/2022 |  |  | DUQUECO SPA |  | 2 | [6 empty] | 5842172.94 | 01/01/2000 | 54.91 |  | 19H | Hidráulica de Pasada | NO APLICA |  | 2000 |  | No | SEN | 55 | En Operacion | 76.254.033-9 | 10 | HP MAMPIL | Convencional | Región del Biobío | Hidráulica Pasada |  | Santa Bárbara
SIC |  | 294883.00 |  |  |  | ID 1174 BA S/E MARIPOSAS 66KV BP1 | 17/03/2022 |  |  | HIDROELÉCTRICA RÍO LIRCAY S.A. |  | 1 | [6 empty] | 6058490.0 | 26/03/2011 | 6.29 |  | 19 H | Mini Hidráulica de Pasada | NO APLICA |  | 2011 |  | Si | SEN | 6.3 | En Operacion | 76.025.973-K | 9 | HP MARIPOSAS | ERNC | Región del Maule | Mini Hidráulica Pasada | PMG | San Clemente
SIC |  | 718639,0313 |  |  |  | S/E RIO BONITO | 17/03/2022 |  |  | HIDROENERSUR S.A. |  | 2 | [6 empty] | 5467123,052 | 29/05/2013 | 8.95 |  | 18G | Mini Hidráulica de Pasada | NO APLICA |  | 2013 |  | Si | SEN | 9 | En Operacion | 76.003.174-7 | 14 | HP MC1 | ERNC | Región de Los Lagos | Mini Hidráulica Pasada | PMG | Puerto Octay
SIC |  | 718639,0313 |  |  |  | S/E RIO BONITO | 17/03/2022 |  |  | HIDROENERSUR S.A. |  | 1 | [6 empty] | 5467123,052 | 29/05/2013 | 3.15 |  | 18G | Mini Hidráulica de Pasada | NO APLICA |  | 2013 |  | Si | SEN | 3.2 | En Operacion | 76.003.174-7 | 14 | HP MC2 | ERNC | Región de Los Lagos | Mini Hidráulica Pasada | PMG | Puerto Octay
SIC |  | 732490 |  |  |  | S/E Mocho | 17/03/2022 |  |  | HIDROMOCHO S.A. |  | 1 | [6 empty] | 5497370 | 06/01/2021 | 14.77 |  | 18G | Mini Hidráulica de Pasada | No Aplica |  | 2021 |  | Si | SEN | 14.9 | En Operacion | 76.376.443-5 | 13 | HP MOCHO | ERNC | Región de Los Ríos | Mini Hidráulica Pasada |  | Río Bueno
SIC |  | 724070,0005 |  |  |  | S/E RIO BONITO | 17/03/2022 |  |  | HIDROENERSUR S.A. |  | 3 | [6 empty] | 5469472,018 | 14/09/2012 | 6.78 |  | 18G | Mini Hidráulica de Pasada | NO APLICA |  | 2012 |  | Si | SEN | 6.8 | En Operacion | 76.003.174-7 | 14 | HP NALCAS | ERNC | Región de Los Lagos | Mini Hidráulica Pasada | PMG | Puerto Octay
SIC |  | 336635.99 |  |  |  | S/E CIPRESES | 17/03/2022 |  |  | ENEL GENERACIÓN CHILE S.A. |  | 1 | [6 empty] | 6038272.21 | 27/06/2008 | 8.98 |  | 19H | Mini Hidráulica de Pasada | NO APLICA |  | 2008 |  | Si | SEN | 9 | En Operacion | 91.081.000-6 | 9 | HP OJOS DE AGUA | ERNC | Región del Maule | Mini Hidráulica Pasada | PMG | San Clemente
SIC |  | 377462.04 |  |  |  | S/E EL PASO 154 KV | 17/03/2022 |  |  | HIDROELÉCTRICA PALACIOS SPA |  | 1 | [6 empty] | 6136965.27 | 05/11/2019 | 3.02 |  | 19 H | Mini Hidráulica de Pasada | NO APLICA |  | 2019 |  | Si | SEN | 3.04 | En Operacion | 76.585.842-9 | 8 | HP PALACIOS | ERNC | Región del Libertador Gral. Bernardo O’Higgins | Mini Hidráulica Pasada | PMG | San Fernando
SIC |  | 726378 |  |  |  | SE Copihues | 17/03/2022 |  |  | HIDROPALMAR S.A. |  | 2 | [6 empty] | 5481176 | 16/06/2020 | 8.57 |  | 18 G | Mini Hidráulica de Pasada | NO APLICA |  | 2020 |  | Si | SEN | 8.66 | En Operacion | 76.065.092-7 | 14 | HP PALMAR | ERNC | Región de Los Lagos | Mini Hidráulica Pasada | PMG | Puyehue
SIC |  | 282470,8826 |  |  |  | S/E ZONA DE CAIDA 66KV | 17/03/2022 |  |  | ENEL GENERACIÓN CHILE S.A. |  | 1 | [6 empty] | 5787034,678 | 28/11/2007 | 31.95 |  | 19H | Hidráulica de Pasada | NO APLICA |  | 2007 |  | No | SEN | 32 | En Operacion | 91.081.000-6 | 10 | HP PALMUCHO | Convencional | Región del Biobío | Hidráulica Pasada |  | Alto Biobío
SIC |  | 367137,92 |  |  |  | S/E CENTRAL PANGAL 69KV | 17/03/2022 |  |  | PACIFIC HYDRO CHILE S.A. |  | 5 | [6 empty] | 6210373,03 | 01/01/1919 | 36.91 |  | 19H | Hidráulica de Pasada | NO APLICA |  | 1919 |  | No | SEN | 37 | En Operacion | 96.990.040-8 | 8 | HP PANGAL | Convencional | Región del Libertador Gral. Bernardo O’Higgins | Hidráulica Pasada |  | Machalí
SIC |  | 270616.14 |  |  |  | S/E CENTRAL PEUCHEN 220KV | 17/03/2022 |  |  | DUQUECO SPA |  | 2 | [6 empty] | 5841932.19 | 01/01/2000 | 84.87 |  | 19H | Hidráulica de Pasada | NO APLICA |  | 2000 |  | No | SEN | 85 | En Operacion | 76.254.033-9 | 10 | HP PEUCHEN | Convencional | Región del Biobío | Hidráulica Pasada |  | Santa Bárbara
SIC |  | 293769,9998 |  |  |  | S/E LIRCAY 66 KV | 17/03/2022 |  |  | HIDROELÉCTRICA RÍO LIRCAY S.A. |  | 2 | [6 empty] | 6072494,016 | 28/03/2013 | 14.13 |  | 19H | Mini Hidráulica de Pasada | NO APLICA |  | 2013 |  | Si | SEN | 14.2 | En Operacion | 76.025.973-K | 9 | HP PROVIDENCIA | ERNC | Región del Maule | Mini Hidráulica Pasada |  | San Clemente
SIC |  | 720543.08 |  |  |  | TAP-OOF LINEA CAPULLO-AIHUAPI 66 KV | 17/03/2022 |  |  | EMPRESA ELÉCTRICA LA LEONERA S.A. |  | 2 | [6 empty] | 5479043.52 | 07/07/2016 | 8.96 |  | 18G | Mini Hidráulica de Pasada | NO APLICA |  | 2016 |  | Si | SEN | 9 | En Operacion | 76.427.560-8 | 14 | HP PULELFU | ERNC | Región de Los Lagos | Mini Hidráulica Pasada | PMG | Puyehue
SIC |  | 738949.50 |  |  |  | S/E PULLINQUE 66KV | 17/03/2022 |  |  | ENEL GREEN POWER CHILE S.A. |  | 3 | [6 empty] | 5613419.17 | 01/01/1962 | 51.16 |  | 18H | Hidráulica de Pasada | NO APLICA |  | 1962 |  | No | SEN | 51.4 | En Operacion | 76.412.562-2 | 13 | HP PULLINQUE | Convencional | Región de Los Ríos | Hidráulica Pasada |  | Panguipulli
SIC |  | 357594,2525 |  |  |  | S/E PUENTE ALTO 110KV | 17/03/2022 |  |  | ELÉCTRICA PUNTILLA S.A. |  | 3 | [6 empty] | 6279086,235 | 01/01/1926 | 21.75 |  | 19H | Hidráulica de Pasada | NO APLICA |  | 1926 |  | No | SEN | 21.76 | En Operacion | 96.817.230-1 | 7 | HP PUNTILLA | Convencional | Región Metropolitana de Santiago | Hidráulica Pasada |  | Pirque
SIC |  | 387157,0308 |  |  |  | S/E CENTRAL QUELTEHUES 110KV | 17/03/2022 |  |  | AES ANDES S.A. |  | 3 | [6 empty] | 6257927,471 | 01/01/1928 | 48.94 |  | 19H | Hidráulica de Pasada | NO APLICA |  | 1928 |  | No | SEN | 49 | En Operacion | 94.272.000-9 | 7 | HP QUELTEHUES | Convencional | Región Metropolitana de Santiago | Hidráulica Pasada |  | San José de Maipo
SIC |  | 238044.95 |  |  |  | S/E CENTRAL QUILLECO 220KV | 17/03/2022 |  |  | COLBÚN S.A. |  | 2 | [6 empty] | 5863742.29 | 30/04/2007 | 70.65 |  | 19H | Hidráulica de Pasada | NO APLICA |  | 2007 |  | No | SEN | 70.8 | En Operacion | 96.505.760-9 | 10 | HP QUILLECO | Convencional | Región del Biobío | Hidráulica Pasada |  | Quilleco
SIC |  | 727499,9882 |  |  |  | S/E ANGOL 23 KV | 17/03/2022 |  |  | ESPINOS S.A. |  | 1 | [6 empty] | 5811692,969 | 03/09/2013 | 6.3 |  | 18H | Mini Hidráulica de Pasada | NO APLICA |  | 2013 |  | Si | SEN | 6.3 | En Operacion | 76.925.800-0 | 10 | HP RENAICO | ERNC | Región del Biobío | Mini Hidráulica Pasada | PMG | Mulchén
SIC |  | 324845 |  |  |  | TAP OFF RÍO COLORADO 66KV | 17/03/2022 |  |  | HIDROELÉCTRICA RÍO COLORADO S.A. |  | 2 | [6 empty] | 6032856 | 21/12/2017 | 16.47 |  | 19H | Mini Hidráulica de Pasada | NO APLICA |  | 2017 |  | Si | SEN | 16.5 | En Operacion | 76.189.274-6 | 9 | HP RIO COLORADO | ERNC | Región del Maule | Mini Hidráulica Pasada |  | San Clemente
SIC |  | 339259,9989 |  |  |  | S/E EL EDEN | 17/03/2022 |  |  | HIDROELÉCTRICA RÍO HUASCO S.A. |  | 2 | [6 empty] | 6826782,056 | 09/10/2013 | 5.1 |  | 19J | Mini Hidráulica de Pasada | NO APLICA |  | 2013 |  | Si | SEN | 5.12 | En Operacion | 76.071.113-6 | 4 | HP RIO HUASCO | ERNC | Región de Atacama | Mini Hidráulica Pasada | PMG | Vallenar
SIC |  | 697711.37 |  |  |  | SE PICOIQUEN 66KV | 17/03/2022 |  |  | HIDROANGOL S.A. |  | 2 | [6 empty] | 5812440.34 | 13/08/2015 | 19.31 |  | 18H | Mini Hidráulica de Pasada | NO APLICA |  | 2015 |  | Si | SEN | 19.6 | En Operacion | 76.067.373-0 | 12 | HP RIO PICOIQUEN | ERNC | Región de La Araucanía | Mini Hidráulica Pasada |  | Angol
SIC |  | 694228,0002 |  |  |  | S/E CENTRAL RUCATAYO 220KV | 17/03/2022 |  |  | EMPRESA ELÉCTRICA RUCATAYO S.A. |  | 1 | [6 empty] | 5500987,016 | 13/12/2012 | 59.3 |  | 18G | Hidráulica de Pasada | NO APLICA |  | 2012 |  | No | SEN | 59.5 | En Operacion | 76.030.638-K | 14 | HP RUCATAYO | Convencional | Región de Los Lagos | Hidráulica Pasada |  | Puyehue
SIC |  | 246205.13 |  |  |  | S/E CENTRAL RUCUE 220KV B2 | 17/03/2022 |  |  | COLBÚN S.A. |  | 2 | [6 empty] | 5861299.82 | 01/01/1998 | 178.13 |  | 19H | Hidráulica de Pasada | NO APLICA |  | 1998 |  | No | SEN | 178.4 | En Operacion | 96.505.760-9 | 10 | HP RUCUE | Convencional | Región del Biobío | Hidráulica Pasada |  | Quilleco
SIC |  | 373430,6 |  |  |  | S/E CENTRAL SAN ANDRÉS 154KV | 17/03/2022 |  |  | HIDROELÉCTRICA SAN ANDRÉS SPA |  | 2 | [6 empty] | 6155511,413 | 23/06/2014 | 40.06 |  | 19H | Hidráulica de Pasada | NO APLICA |  | 2014 |  | No | SEN | 40.3 | En Operacion | 76.032.641-0 | 8 | HP SAN ANDRES | Convencional | Región del Libertador Gral. Bernardo O’Higgins | Hidráulica Pasada |  | San Fernando
SIC |  | 286588.81 |  |  |  | S/E CENTRAL CHIBURGO 66KV | 17/03/2022 |  |  | COLBÚN S.A. |  | 1 | [6 empty] | 6058068.42 | 16/09/2010 | 5.89 |  | 19H | Mini Hidráulica de Pasada | NO APLICA |  | 2010 |  | Si | SEN | 5.9 | En Operacion | 96.505.760-9 | 9 | HP SAN CLEMENTE | ERNC | Región del Maule | Mini Hidráulica Pasada | PMG | San Clemente
SIC |  | 269811,2285 |  |  |  | TAP SAN CLEMENTE 66KV | 17/03/2022 |  |  | COLBÚN S.A. |  | 1 | [6 empty] | 6055815,685 | 01/01/1996 | 36.91 |  | 19H | Hidráulica de Pasada | NO APLICA |  | 1996 |  | No | SEN | 37 | En Operacion | 96.505.760-9 | 9 | HP SAN IGNACIO | Convencional | Región del Maule | Hidráulica Pasada |  | Yerbas Buenas
SIC |  | 349825.98 |  |  |  | S/E SAUZAL 110KV | 17/03/2022 |  |  | ENEL GENERACIÓN CHILE S.A. |  | 3 | [6 empty] | 6208622.24 | 01/01/1948 | 80.01 |  | 19H | Hidráulica de Pasada | NO APLICA |  | 1948 |  | No | SEN | 80.48 | En Operacion |  | 8 | HP SAUZAL | Convencional | Región del Libertador Gral. Bernardo O’Higgins | Hidráulica Pasada |  | Machalí
SIC |  | 347559.83 |  |  |  | S/E SAUZAL 110KV | 17/03/2022 |  |  | ENEL GENERACIÓN CHILE S.A. |  | 1 | [6 empty] | 6210482.10 | 01/01/1959 | 11.22 |  | 19H | Mini Hidráulica de Pasada | NO APLICA |  | 1959 |  | Si | SEN | 11.31 | En Operacion | 91.081.000-6 | 8 | HP SAUZALITO | ERNC | Región del Libertador Gral. Bernardo O’Higgins | Mini Hidráulica Pasada |  | Machalí
SIC |  | 387574,84 |  |  |  | S/E CENTRAL QUELTEHUES 110KV | 17/03/2022 |  |  | AES ANDES S.A. |  | 1 | [6 empty] | 6257066,703 | 01/01/1944 | 13 |  | 19H | Mini Hidráulica de Pasada | NO APLICA |  | 1944 |  | Si | SEN | 13 | En Operacion | 94.272.000-9 | 7 | HP VOLCAN | ERNC | Región Metropolitana de Santiago | Mini Hidráulica Pasada |  | San José de Maipo
PALENA | G-5534 | 709777,8032 | litros/kWh |  |  | Línea Media Tensión La Junta | 17/03/2022 |  | DIESEL | EDELAYSEN |  |  | DIESEL |  |  | 0,3 |  |  | 4871861,833 | 01/01/2009 | 0.29 | 2010 | 19S | Petróleo Diesel |  |  | 2009 |  | No | SEA | 0.29 | En Operacion | 88.272.600-2 | 15 | LA JUNTA | Convencional | Región Aisén del Gral.Carlos Ibáñez del Campo | Petróleo Diesel |  | Cisnes | Empresa Eléctrica de Aisén S.A.
PALENA | G-5860 | 709777,8032 | litros/kWh |  |  | Línea Media Tensión La Junta | 17/03/2022 |  | DIESEL | EDELAYSEN |  |  | DIESEL |  |  | 0,3 |  |  | 4871861,833 | 01/01/2009 | 0.51 | 2019 | 19S | Petróleo Diesel |  |  | 2009 |  | No | SEA | 0.51 | En Operacion | 88.272.600-2 | 15 | LA JUNTA | Convencional | Región Aisén del Gral.Carlos Ibáñez del Campo | Petróleo Diesel |  | Cisnes | Empresa Eléctrica de Aisén S.A.
AYSEN | G-5106 | 710799,1408 |  |  |  | Barra central Tehuelche de Coyhaique | 17/03/2022 | 63,5 | pasada | EDELAYSEN | Francis | [7 empty] | 5070403,437 | 01/01/2003 | 5.5 | 2002 | 18S | Mini Hidráulica de Pasada |  |  | 2003 | 9,85 | Si | SEA | 5.5 | En Operacion | 88.272.600-2 | 15 | LAGO ATRAVESADO | ERNC | Región Aisén del Gral.Carlos Ibáñez del Campo | Hidráulica Pasada |  | Coihaique | Empresa Eléctrica de Aisén S.A.
AYSEN | G-5107 | 710799,1408 |  |  |  | Barra central Tehuelche de Coyhaique | 17/03/2022 | 63,5 | pasada | EDELAYSEN | Francis | [7 empty] | 5070403,437 | 01/01/2003 | 5.5 | 2002 | 18S | Mini Hidráulica de Pasada |  |  | 2003 | 9,85 | Si | SEA | 5.5 | En Operacion | 88.272.600-2 | 15 | LAGO ATRAVESADO | ERNC | Región Aisén del Gral.Carlos Ibáñez del Campo | Hidráulica Pasada |  | Coihaique | Empresa Eléctrica de Aisén S.A.
PALENA | G-5552 | 272388,08 | litros/kWh |  |  | Línea Media Tensión Lago Verde | 17/03/2022 |  | DIESEL | EDELAYSEN |  |  | DIESEL |  |  | 0,89 |  |  | 5097111 | 01/01/2006 | 0.15 | 2005 | 19S | Petróleo Diesel |  |  | 2006 |  | No | SEA | 0.15 | En Operacion | 88.272.600-2 | 15 | LAGO VERDE | Convencional | Región Aisén del Gral.Carlos Ibáñez del Campo | Petróleo Diesel |  | Lago Verde | Empresa Eléctrica de Aisén S.A.
PALENA | G-5766 | 272388,08 | litros/kWh |  |  | Línea Media Tensión Lago Verde | 17/03/2022 |  | DIESEL | EDELAYSEN |  |  | DIESEL |  |  | 0,89 |  |  | 5097111 | 01/01/2006 | 0.2 | 2020 | 19S | Petróleo Diesel |  |  | 2006 |  | No | SEA | 0.2 | En Operacion | 88.272.600-2 | 15 | LAGO VERDE | Convencional | Región Aisén del Gral.Carlos Ibáñez del Campo | Petróleo Diesel |  | Lago Verde | Empresa Eléctrica de Aisén S.A.
ISLA DE PASCUA | cat 32 | 653590 |  |  |  |  | 17/03/2022 |  |  | Sasipa SPA |  |  | Diesel | [5 empty] | 6996003 | 01/01/2009 | 0.8 |  | 12J | Petróleo Diesel |  |  | 2009 |  | No | ISLA DE PASCUA | 1 | En Operacion | 87.634.600-1 | 6 | Mataveri | Convencional | Región de Valparaíso | Petróleo Diesel |  | Isla de Pascua | Sociedad Agrícola y Servicios Isla de Pascua SpA
ISLA DE PASCUA | cat 32_GN6 | 653590 |  |  |  |  | 17/03/2022 |  |  | Sasipa SPA |  |  | Diesel | [5 empty] | 6996003 | 01/01/2007 | 0.8 |  | 12J | Petróleo Diesel |  |  | 2007 |  | No | ISLA DE PASCUA | 1 | En Operacion | 87.634.600-1 | 6 | Mataveri | Convencional | Región de Valparaíso | Petróleo Diesel |  | Isla de Pascua | Sociedad Agrícola y Servicios Isla de Pascua SpA
ISLA DE PASCUA | cat 32_GN7 | 653590 |  |  |  |  | 17/03/2022 |  |  | Sasipa SPA |  |  | Diesel | [5 empty] | 6996003 | 01/01/2016 | 0.8 |  | 12J | Petróleo Diesel |  |  | 2016 |  | No | ISLA DE PASCUA | 1 | En Operacion | 87.634.600-1 | 6 | Mataveri | Convencional | Región de Valparaíso | Petróleo Diesel |  | Isla de Pascua | Sociedad Agrícola y Servicios Isla de Pascua SpA
ISLA DE PASCUA | cat 32_GN8 | 653590 |  |  |  |  | 17/03/2022 |  |  | Sasipa SPA |  |  | Diesel | [5 empty] | 6996003 | 01/01/2016 | 0.8 |  | 12J | Petróleo Diesel |  |  | 2016 |  | No | ISLA DE PASCUA | 1 | En Operacion | 87.634.600-1 | 6 | Mataveri | Convencional | Región de Valparaíso | Petróleo Diesel |  | Isla de Pascua | Sociedad Agrícola y Servicios Isla de Pascua SpA
ISLA DE PASCUA | cat 3512 | 653590 |  |  |  |  | 17/03/2022 |  |  | Sasipa SPA |  |  | Diesel | [5 empty] | 6996003 | 01/01/2016 | 1.36 |  | 12J | Petróleo Diesel |  |  | 2016 |  | No | ISLA DE PASCUA | 1.7 | En Operacion | 87.634.600-1 | 6 | Mataveri | Convencional | Región de Valparaíso | Petróleo Diesel |  | Isla de Pascua | Sociedad Agrícola y Servicios Isla de Pascua SpA
ISLA DE PASCUA | cat 3516B | 653590 |  |  |  |  | 17/03/2022 |  |  | Sasipa SPA |  |  | Diesel | [5 empty] | 6996003 | 01/01/2010 | 1.82 |  | 12J | Petróleo Diesel |  |  | 2010 |  | No | ISLA DE PASCUA | 2.3 | En Operacion | 87.634.600-1 | 6 | Mataveri | Convencional | Región de Valparaíso | Petróleo Diesel |  | Isla de Pascua | Sociedad Agrícola y Servicios Isla de Pascua SpA
ISLA DE PASCUA | GE | 653590 |  |  |  |  | 17/03/2022 |  |  | Sasipa SPA |  |  | Diesel | [5 empty] | 6996003 | 01/01/2012 | 1.6 |  | 12J | Petróleo Diesel |  |  | 2012 |  | No | ISLA DE PASCUA | 2 | En Operacion | 87.634.600-1 | 6 | Mataveri | Convencional | Región de Valparaíso | Petróleo Diesel |  | Isla de Pascua | Sociedad Agrícola y Servicios Isla de Pascua SpA
AYSEN | G-5532 | 724649,2108 | litros/kWh |  |  | Linea MT Mañihuales | 17/03/2022 |  | DIESEL | EDELAYSEN |  |  | DIESEL |  |  | 0,43 |  |  | 4996010,409 | 01/01/2011 | 0.82 | 1990 | 18S | Petróleo Diesel |  |  | 2011 |  | No | SEA | 0.82 | En Operacion | 88.272.600-2 | 15 | MAÑIHUALES | Convencional | Región Aisén del Gral.Carlos Ibáñez del Campo | Petróleo Diesel |  | Aisén | Empresa Eléctrica de Aisén S.A.
AYSEN | G-5844 | 724649,2108 | litros/kWh |  |  | Linea MT Mañihuales | 17/03/2022 |  | DIESEL | EDELAYSEN |  |  | DIESEL |  |  | 0,43 |  |  | 4996010,409 | 01/01/2011 | 0.8 | 2021 | 18S | Petróleo Diesel |  |  | 2011 |  | No | SEA | 0.8 | En Operacion | 88.272.600-2 | 15 | MAÑIHUALES | Convencional | Región Aisén del Gral.Carlos Ibáñez del Campo | Petróleo Diesel |  | Aisén | Empresa Eléctrica de Aisén S.A.
AYSEN | G-5143 | 728082,7138 |  |  |  | Derivación del alimentador Balmaceda A804 | 17/03/2022 | 247 | pasada | EDELAYSEN | Francis | [7 empty] | 5083769,951 | 01/01/2013 | 3 | 2013 | 18S | Mini Hidráulica de Pasada |  |  | 2013 | 1,48 | Si | SEA | 3 | En Operacion | 88.272.600-2 | 15 | MONREAL | ERNC | Región Aisén del Gral.Carlos Ibáñez del Campo | Hidráulica Pasada |  | Coihaique | Empresa Eléctrica de Aisén S.A.
PALENA | G-5131 | 272267,41 | litros/kWh |  |  | Alimentador Palena | 17/03/2022 |  | DIESEL | EDELAYSEN |  |  | DIESEL |  |  | 0,33 |  |  | 5167472,19 | 01/01/2013 | 0.29 | 2009 | 19S | Petróleo Diesel |  |  | 2013 |  | No | SEA | 0.29 | En Operacion | 88.272.600-2 | 14 | PALENA | Convencional | Región de Los Lagos | Petróleo Diesel |  | Palena | Empresa Eléctrica de Aisén S.A.
PALENA | G-5522 | 272267,41 | litros/kWh |  |  | Alimentador Palena | 17/03/2022 |  | DIESEL | EDELAYSEN |  |  | DIESEL |  |  | 0,33 |  |  | 5167472,19 | 01/01/2013 | 0.29 | 2013 | 19S | Petróleo Diesel |  |  | 2013 |  | No | SEA | 0.29 | En Operacion | 88.272.600-2 | 14 | PALENA | Convencional | Región de Los Lagos | Petróleo Diesel |  | Palena | Empresa Eléctrica de Aisén S.A.
PALENA | G-5745 | 272267,41 | litros/kWh |  |  | Alimentador Palena | 17/03/2022 |  | DIESEL | EDELAYSEN |  |  | DIESEL |  |  | 0,33 |  |  | 5167472,19 | 01/01/2013 | 0.81 | 2017 | 19S | Petróleo Diesel |  |  | 2013 |  | No | SEA | 0.81 | En Operacion | 88.272.600-2 | 14 | PALENA | Convencional | Región de Los Lagos | Petróleo Diesel |  | Palena | Empresa Eléctrica de Aisén S.A.
SIC |  | 716082,46 |  |  |  | ID2263 S/E CENTRAL EOLICA ALENA | 17/03/2022 |  |  | AR ALENA SPA |  | 18 | [6 empty] | 5848487,42 | 13/12/2021 | 83.92 |  | 18H | Eólica | NO APLICA |  | 2021 |  | Si | SEN | 86.2 | En Operacion |  | 10 | PE ALENA | ERNC | Región del Biobío | Eólica | PMG | Los Ángeles
SIC |  | 654058.13 |  |  |  | S/E CENTRAL PARQUE EOLICO AURORA | 17/03/2022 |  |  | AELA EÓLICA LLANQUIHUE SPA |  | 43 | [6 empty] | 5433196.71 | 11/11/2020 | 126.6 |  | 18G | Eólica | NO APLICA |  | 2020 |  | Si | SEN | 129.07 | En Operacion | 76.296.433-3 | 14 | PE AURORA | ERNC | Región de Los Lagos | Eólica |  | Llanquihue
SIC |  | 261743 |  |  |  | ID 3256 BA S/E CENTRAL CABO LEONES II 220KV | 17/03/2022 |  |  | IBEREÓLICA CABO LEONES II S.A. |  | 49 | [6 empty] | 6790295 | 23/02/2021 | 205.25 |  | 19J | Eólica | NO APLICA |  | 2021 |  | Si | SEN | 207.23 | En Operacion | 76202178-1 | 4 | PE CABO LEONES II | ERNC | Región de Atacama | Eólica |  | Freirina
SIC |  | 255357 |  |  |  | ID 2721 - BA S/E CENTRAL PARQUE EOLICO CABO LEONES I 220KV BP1 | 17/03/2022 |  |  | PE CABO LEONES III SPA |  | 44 | [6 empty] | 6798880 | 29/12/2020 | 188.27 |  | 19J | Eólica | No Aplica |  | 2020 |  | Si | SEN | 190.23 | En Operacion | 76.202.178-1 | 4 | PE CABO LEONES III | ERNC | Región de Atacama | Eólica |  | Freirina
SIC |  | 260993 |  |  |  | ID2721-BA S/E CENTRAL PARQUE EOLICO CABO LEONES I 220KV BP1 | 17/03/2022 |  |  | PARQUE EÓLICO CABO LEONES I S.A. |  | No Aplica | [6 empty] | 6798412 | 12/06/2018 | 181.01 |  | 19J | Eólica | No Aplica |  | 2018 |  | Si | SEN | 181.15 | En Operacion | 76.166.466-2 | 4 | PE CABO LEONES | ERNC | Región de Atacama | Eólica |  | Freirina
SING |  | 519563 |  |  |  | ID 224 TAP OASIS 220kV | 17/03/2022 |  |  | ENGIE ENERGÍA CHILE S.A. |  | 36 | [6 empty] | 7513452 | 29/10/2021 | 150.46 |  | 19K | Eólica | NO APLICA |  | 2021 |  | Si | SEN | 152.64 | En Operacion |  | 3 | PE CALAMA | ERNC | Región de Antofagasta | Eólica |  | Calama
SIC |  | 252455,9996 |  |  |  | S/E LAS PALMAS 220KV BA-A | 17/03/2022 |  |  | ENEL GENERACIÓN CHILE S.A. |  | 40 | [6 empty] | 6532721,018 | 11/12/2009 | 59.4 |  | 19J | Eólica | NO APLICA |  | 2009 |  | Si | SEN | 60 | En Operacion | 91.081.000-6 | 5 | PE CANELA II | ERNC | Región de Coquimbo | Eólica |  | Canela
SIC |  | 252276,0001 |  |  |  | S/E LAS PALMAS 220KV BA-B | 17/03/2022 |  |  | ENEL GENERACIÓN CHILE S.A. |  | 11 | [6 empty] | 6535518,994 | 27/12/2007 | 17.97 |  | 19J | Eólica | NO APLICA |  | 2007 |  | Si | SEN | 18.15 | En Operacion | 91.081.000-6 | 5 | PE CANELA | ERNC | Región de Coquimbo | Eólica |  | Canela
SIC |  | 721518,0794 |  |  |  | S/E CENTRAL CUEL 154KV | 17/03/2022 |  |  | AELA EÓLICA NEGRETE SPA |  | 22 | [6 empty] | 5845517,697 | 05/02/2014 | 32.5 |  | 18H | Eólica | NO APLICA |  | 2014 |  | Si | SEN | 33 | En Operacion | 76.489.426-K | 10 | PE CUEL | ERNC | Región del Biobío | Eólica |  | Los Ángeles
SIC |  | 241256,9995 |  |  |  | S/E DON GOYO 220KV | 17/03/2022 |  |  | PARQUE EÓLICO EL ARRAYÁN SPA |  | 50 | [6 empty] | 6613923,019 | 06/06/2014 | 114.99 |  | 19J | Eólica | NO APLICA |  | 2014 |  | Si | SEN | 115 | En Operacion | 76.068.557-7 | 5 | PE EL ARRAYAN | ERNC | Región de Coquimbo | Eólica |  | Ovalle
SIC |  | 717112,06 |  |  |  | ID 208 TAP PARQUE EOLICO EL MAITEN 220KV | 17/03/2022 |  |  | PARQUE EÓLICO EL MAITÉN SPA |  | 3 | [6 empty] | 5872368,34 | 26/06/2020 | 9 |  | 18H | Eólica | NO APLICA |  | 2020 |  | Si | SEN | 9 | En Operacion | 76.460.012-6 | 10 | PE EL MAITEN | ERNC | Región del Biobío | Eólica |  | Laja
SIC |  | 717419,023 |  |  |  | S/E CENTRAL PE LA ESPERANZA 23KV | 17/03/2022 |  |  | EÓLICA LA ESPERANZA S.A. |  | 5 | [6 empty] | 5835410,022 | 13/02/2017 | 10.26 |  | 18H | Eólica | NO APLICA |  | 2017 |  | Si | SEN | 10.5 | En Operacion | 76.427.498-9 | 10 | PE LA ESPERANZA | ERNC | Región del Biobío | Eólica |  | Negrete
SIC |  | 257401,819 |  |  |  | ID 3330 BA S/E LA ESTRELLA 110KV B1 | 17/03/2022 |  |  | EÓLICA LA ESTRELLA SPA |  | 11 | [6 empty] | 6218411,78 | 24/06/2021 | 49.1 |  | 19J | Eólica | No Aplica |  | 2021 |  | Si | SEN | 49.92 | En Operacion |  | 8 | PE LA ESTRELLA | ERNC | Región del Libertador Gral. Bernardo O’Higgins | Eólica |  | Litueche
SIC |  | 711096 |  |  |  | ID 3147 BA S/E NAHUELBUTA 23KV BP1 | 17/03/2022 |  |  | VIENTOS DE RENAICO SPA |  | 9 | [6 empty] | 5829304 | 16/06/2020 | 32.4 |  | 18H | Eólica | NO APLICA |  | 2020 |  | Si | SEN | 32.4 | En Operacion | 76.266.502-6 | 12 | PE LA FLOR | ERNC | Región de La Araucanía | Eólica |  | Renaico
SIC |  | 619571,6065 |  |  |  | S/E LEBU 66 KV | 17/03/2022 |  |  | PARQUE EÓLICO LEBU-TORO SPA |  | 9 | [6 empty] | 5828898,504 | 25/03/2014 | 9.34 |  | 18H | Eólica | NO APLICA |  | 2014 |  | Si | SEN | 10.04 | En Operacion | 76.416.891-7 | 10 | PE LEBU | ERNC | Región del Biobío | Eólica | PMG | Lebu
SIC |  | 720199,9575 |  |  |  | S/E CENTRAL PE BUENOS AIRES 66KV | 17/03/2022 |  |  | ENEL GREEN POWER CHILE S.A. |  | 12 | [6 empty] | 5842382,984 | 30/08/2016 | 23.85 |  | 18H | Eólica | NO APLICA |  | 2016 |  | Si | SEN | 24 | En Operacion | 76.412.562-2 | 10 | PE LOS BUENOS AIRES | ERNC | Región del Biobío | Eólica |  | Los Ángeles
SIC |  | 246372,9995 |  |  |  | S/E LA CEBADA 220KV | 17/03/2022 |  |  | PARQUE EÓLICO LOS CURUROS SPA |  | 57 | [6 empty] | 6564046,018 | 23/07/2014 | 107.7 |  | 19J | Eólica | NO APLICA |  | 2014 |  | Si | SEN | 109.4 | En Operacion | 76.178.599-0 | 5 | PE LOS CURUROS | ERNC | Región de Coquimbo | Eólica |  | Ovalle
SIC |  | 725834 |  |  |  | Subestación Seccionadora Los Olmos 220kV | 17/03/2022 |  |  | ENERGÍA EÓLICA LOS OLMOS SPA |  | 23 | [6 empty] | 5830700 | 19/01/2022 | 110.4 |  | 18H | Eólica | No Aplica |  | 2022 |  | Si | SEN | 110.74 | En Operacion |  | 10 | PE LOS OLMOS | ERNC | Región del Biobío | Eólica |  | Mulchén
SIC |  | 740358 |  |  |  | S/E SECCIONADORA RIO MALLECO | 17/03/2022 |  |  | WPD MALLECO SPA |  | 39 | [6 empty] | 5789440 | 03/02/2022 | 131.07 |  | 18H | Eólica | No Aplica |  | 2022 |  | Si | SEN | 135.15 | En Operacion |  | 12 | PE MALLECO NORTE | ERNC | Región de La Araucanía | Eólica |  | Collipulli
SIC |  | 740358 |  |  |  | S/E SECCIONADORA RIO MALLECO | 17/03/2022 |  |  | WPD MALLECO SPA |  | 39 | [6 empty] | 5789440 | 28/09/2021 | 131.86 |  | 18H | Eólica | No Aplica |  | 2021 |  | Si | SEN | 135.15 | En Operacion |  | 12 | PE MALLECO SUR | ERNC | Región de La Araucanía | Eólica |  | Collipulli
SIC |  | 246429,9995 |  |  |  | TAP OFF MONTE REDONDO 220KV | 17/03/2022 |  |  | EÓLICA MONTE REDONDO SPA |  | 24 | [6 empty] | 6558791,018 | 06/01/2010 | 47.52 |  | 19J | Eólica | NO APLICA |  | 2010 |  | Si | SEN | 48 | En Operacion | 76.019.239-2 | 5 | PE MONTE REDONDO | ERNC | Región de Coquimbo | Eólica |  | Ovalle
SIC |  | 714574 |  |  |  | ID 1077 BA S/E NEGRETE 66KV B1 | 17/03/2022 |  |  | WPD NEGRETE SPA |  | 10 | [6 empty] | 5835798 | 15/06/2021 | 35.34 |  | 18H | Eólica | NO APLICA |  | 2021 |  | Si | SEN | 36 | En Operacion |  | 10 | PE NEGRETE | ERNC | Región del Biobío | Eólica |  | Negrete
SIC |  | 300187,6011 |  |  |  | S/E PUNTA COLORADA 220KV | 17/03/2022 |  |  | COMPAÑÍA BARRICK CHILE GENERACIÓN SPA |  | 10 | [6 empty] | 6749678,361 | 15/12/2011 | 20 |  | 19J | Eólica | NO APLICA |  | 2011 |  | Si | SEN | 20 | En Operacion | 96.576.920-K | 5 | PE PUNTA COLORADA | ERNC | Región de Coquimbo | Eólica |  | La Higuera
SIC |  | 248506,9996 |  |  |  | S/E LAS PALMAS 220KV | 17/03/2022 |  |  | PUNTA PALMERAS S.A. |  | 15 | [6 empty] | 6541405,018 | 19/11/2014 | 44.7 |  | 19J | Eólica | NO APLICA |  | 2014 |  | Si | SEN | 45 | En Operacion | 76.106.835-0 | 5 | PE PUNTA PALMERAS | ERNC | Región de Coquimbo | Eólica |  | Canela
SIC |  | 249936.93 |  |  |  | ID 2772 BA S/E PUNTA SIERRA 220KV BP1 | 17/03/2022 |  |  | PACIFIC HYDRO PUNTA SIERRA SPA |  | 32 | [6 empty] | 6551910.19 | 05/06/2019 | 81.19 |  | 19 J | Eólica | NO APLICA |  | 2019 |  | Si | SEN | 82.62 | En Operacion | 76.547.592-9 | 5 | PE PUNTA SIERRA | ERNC | Región de Coquimbo | Eólica |  | Ovalle
SIC |  | 712553 |  |  |  | S/E PARQUE EÓLICO RENAICO 220KV | 17/03/2022 |  |  | ENEL GREEN POWER CHILE S.A. |  | 44 | [6 empty] | 5821851 | 12/09/2016 | 87.5 |  | 18H | Eólica | NO APLICA |  | 2016 |  | Si | SEN | 88 | En Operacion | 76.412.562-2 | 12 | PE RENAICO I | ERNC | Región de La Araucanía | Eólica |  | Renaico
SIC |  | 717985,34 |  |  |  | ID: 3024 – BA S/E MULCHEN GIS 220KV BP1 | 17/03/2022 |  |  | PARQUE EÓLICO SAN GABRIEL SPA |  | 61 | [6 empty] | 5827627,45 | 13/03/2020 | 180 |  | 18H | Eólica | NO APLICA |  | 2020 |  | Si | SEN | 183 | En Operacion | 76.365.923-2 | 12 | PE SAN GABRIEL | ERNC | Región de La Araucanía | Eólica |  | Renaico
SIC |  | 260338,0141 |  |  |  | S/E EÓLICA SAN JUAN 220KV | 17/03/2022 |  |  | SAN JUAN S.A. |  | 56 | [6 empty] | 6803823,967 | 16/03/2017 | 189.4 |  | 19J | Eólica | NO APLICA |  | 2017 |  | Si | SEN | 193.2 | En Operacion | 76.319.883-9 | 4 | PE SAN JUAN | ERNC | Región de Atacama | Eólica |  | Freirina
SIC |  | 589535,0015 |  |  |  | S/E CENTRAL SAN PEDRO DALCAHUE 110KV | 17/03/2022 |  |  | RÍO ALTO S.A. |  | 13 | [6 empty] | 5318425,969 | 20/05/2017 | 64.99 |  | 18G | Eólica | NO APLICA |  | 2017 |  | Si | SEN | 65 | En Operacion | 76.213.834-4 | 14 | PE SAN PEDRO II | ERNC | Región de Los Lagos | Eólica |  | Dalcahue
SIC |  | 587406,877 |  |  |  | S/E CENTRAL SAN PEDRO DALCAHUE 110KV | 17/03/2022 |  |  | ALBA S.A. |  | 20 | [6 empty] | 5319658,457 | 27/06/2014 | 36 |  | 18G | Eólica | NO APLICA |  | 2014 |  | Si | SEN | 36 | En Operacion | 76.114.239-9 | 14 | PE SAN PEDRO | ERNC | Región de Los Lagos | Eólica |  | Dalcahue
SIC |  | 263735.88 |  |  |  | S/E SARCO | 17/03/2022 |  |  | AELA EÓLICA SARCO SPA |  | 50 | [6 empty] | 6805382.09 | 15/07/2020 | 167.56 |  | 19J | Eólica | NO APLICA |  | 2020 |  | Si | SEN | 170.2 | En Operacion | 76.644.111-4 | 4 | PE SARCO | ERNC | Región de Atacama | Eólica |  | Freirina
SING |  | 502596 |  |  |  | S/E El ARRIERO | 17/03/2022 |  |  | ENEL GREEN POWER CHILE S.A. |  | 56 | [6 empty] | 7470021 | 04/04/2018 | 110.62 |  | 19K | Eólica | NO APLICA |  | 2018 |  | Si | SEN | 112 | En Operacion | 76.412.562-2 | 3 | PE SIERRA GORDA ESTE | ERNC | Región de Antofagasta | Eólica |  | Sierra Gorda
SIC |  | 252236,9996 |  |  |  | S/E CENTRAL TALINAY ORIENTE 220KV | 17/03/2022 |  |  | PARQUE TALINAY ORIENTE S.A. |  | 45 | [6 empty] | 6581553,018 | 13/04/2013 | 89.55 |  | 19J | Eólica | NO APLICA |  | 2013 |  | Si | SEN | 90 | En Operacion | 76.126.507-5 | 5 | PE TALINAY ORIENTE | ERNC | Región de Coquimbo | Eólica |  | Ovalle
SIC |  | 251544,9948 |  |  |  | S/E CENTRAL TALINAY ORIENTE 220KV | 17/03/2022 |  |  | ENEL GREEN POWER CHILE S.A. |  | 32 | [6 empty] | 6582676,997 | 26/05/2015 | 60.1 |  | 19J | Eólica | NO APLICA |  | 2015 |  | Si | SEN | 60.4 | En Operacion | 76.412.562-2 | 5 | PE TALINAY PONIENTE | ERNC | Región de Coquimbo | Eólica |  | Ovalle
SIC |  | 414421 |  |  |  | S/E CENTRAL PARQUE EÓLICO TALTAL 220KV | 17/03/2022 |  |  | ENEL GREEN POWER CHILE S.A. |  | 33 | [6 empty] | 7228198,011 | 09/02/2015 | 98.11 |  | 19J | Eólica | NO APLICA |  | 2015 |  | Si | SEN | 99 | En Operacion | 76.412.562-2 | 3 | PE TALTAL | ERNC | Región de Antofagasta | Eólica |  | Taltal
SING |  | 492341 |  |  |  | S/E TCHAMMA | 17/03/2022 |  |  | AR TCHAMMA SPA |  | 35 | [6 empty] | 7511625 | 21/02/2022 | 168 |  | 19K | Eólica | NO APLICA |  | 2022 |  | Si | SEN | 175 | En Operacion |  | 3 | PE TCHAMMA | ERNC | Región de Antofagasta | Eólica | PMG | Calama
SIC |  | 712859 |  |  |  | ID1391 BA S/E MULCHEN 220KV B1 | 17/03/2022 |  |  | ACCIONA ENERGÍA CHILE HOLDINGS S.A. |  | 28 | [6 empty] | 5826350 | 24/11/2020 | 80.9 |  | 18H | Eólica | NO APLICA |  | 2020 |  | Si | SEN | 83.53 | En Operacion | 76.437.712-5 | 12 | PE TOLPAN SUR | ERNC | Región de La Araucanía | Eólica |  | Renaico
SIC |  | 251545,9996 |  |  |  | S/E LAS PALMAS 220KV BA-B | 17/03/2022 |  |  | NORVIND S.A. |  | 23 | [6 empty] | 6531368,018 | 25/01/2010 | 45.54 |  | 19J | Eólica | NO APLICA |  | 2010 |  | Si | SEN | 46 | En Operacion | 76.919.070-8 | 5 | PE TOTORAL | ERNC | Región de Coquimbo | Eólica |  | Canela
SIC |  | 257924,9995 |  |  |  | S/E MATANCILLA 13.2 KV | 17/03/2022 |  |  | ENERGÍAS UCUQUER DOS S.A. |  | 5 | [6 empty] | 6230005,018 | 22/10/2014 | 10.5 |  | 19H | Eólica | NO APLICA |  | 2014 |  | Si | SEN | 10.75 | En Operacion | 76.319.372-1 | 8 | PE UCUQUER II | ERNC | Región del Libertador Gral. Bernardo O’Higgins | Eólica |  | Litueche
SING |  | 518298,8537 |  |  |  | BA Valle de los Vientos 110KV | 17/03/2022 |  |  | ENEL GREEN POWER CHILE S.A. |  | 45 | [6 empty] | 7513327,976 | 21/03/2014 | 88.9 |  | 19K | Eólica | NO APLICA |  | 2014 |  | Si | SEN | 90 | En Operacion | 76.412.562-2 | 3 | PE VALLE DE LOS VIENTOS | ERNC | Región de Antofagasta | Eólica |  | Calama
SIC |  | 390533 |  |  |  | ID 2748 BA S/E CUMBRES 220 KV BP2 | 17/03/2022 |  |  | ALMEYDA SPA |  | 17 | [6 empty] | 7101853 | 05/05/2020 | 56 |  | 19S | Solar Fotovoltaica | No Aplica |  | 2020 |  | Si | SEN | 56.8 | En Operacion | 76.321.458-3 | 4 | PFV ALMEYDA | ERNC | Región de Atacama | Solar |  | Chañaral
SING |  | 542461,8 |  |  |  | ID 266 (TERCIARIO ATR3 DE LA S/E ANDES) | 17/03/2022 |  |  | ANDES SOLAR II SPA |  | 1 | [6 empty] | 7343826,75 | 13/08/2020 | 80 |  | 19J | Solar Fotovoltaica | NO APLICA |  | 2020 |  | Si | SEN | 80.91 | En Operacion | 94.272.000-9 | 3 | PFV ANDES SOLAR II | ERNC | Región de Antofagasta | Solar |  | Antofagasta
SING |  | 542260 |  |  |  | S/E ANDES SOLAR | 17/03/2022 |  |  | AES ANDES S.A. |  | 1 | [6 empty] | 7344264 | 28/05/2016 | 21.43 |  | 19J | Solar Fotovoltaica | NO APLICA |  | 2016 |  | Si | SEN | 21.8 | En Operacion | 94.272.000-9 | 3 | PFV ANDES SOLAR | ERNC | Región de Antofagasta | Solar |  | Antofagasta
SIC |  | 363645 |  |  |  | S/E CENTRAL TERMOPACIFICO 220KV | 17/03/2022 |  |  | GENERADORA DEL PACÍFICO SPA |  | 1 | [6 empty] | 6958075 | 03/11/2017 | 9 |  | 19J | Solar Fotovoltaica | NO APLICA |  | 2017 |  | Si | SEN | 9 | En Operacion | 76.010.367-5 | 4 | PFV ANTAY | ERNC | Región de Atacama | Solar | PMG | Copiapó
SING |  | 453306,02 |  |  |  | ID 2252 - S/E Matilla 33kV | 17/03/2022 |  |  | ATACAMA SOLAR S.A. |  | NO APLICA | [6 empty] | 7730356,65 | 29/04/2021 | 150 |  | 19 K | Solar Fotovoltaica | No Aplica |  | 2021 |  | Si | SEN | 170.65 | En Operacion |  | 2 | PFV ATACAMA SOLAR II | ERNC | Región de Tarapacá | Solar |  | Pica
SING |  | 457769 |  |  |  | S/E BOLERO 220KV | 17/03/2022 |  |  | HELIO ATACAMA TRES SPA |  | 1 | [6 empty] | 7404150 | 06/04/2018 | 135.7 |  | 19K | Solar Fotovoltaica | NO APLICA |  | 2018 |  | Si | SEN | 138.2 | En Operacion | 76.175.608-7 | 3 | PFV BOLERO | ERNC | Región de Antofagasta | Solar |  | Sierra Gorda
SIC |  | 413885 |  |  |  | S/E CARRERA PINTO 220KV | 17/03/2022 |  |  | ENEL GREEN POWER CHILE S.A. |  | NO APLICA | [6 empty] | 7012836,012 | 03/05/2016 | 90.67 |  | 19J | Solar Fotovoltaica | NO APLICA |  | 2016 |  | Si | SEN | 93 | En Operacion | 76.412.562-2 | 4 | PFV CARRERA PINTO | ERNC | Región de Atacama | Solar |  | Copiapó
SING |  | 451671.49 |  |  |  | SE Cerro Dominador | 17/03/2022 |  |  | CERRO DOMINADOR CSP S.A. |  | 1 | [6 empty] | 7479671.20 | 04/07/2018 | 99.9 |  | 19 K | Solar Fotovoltaica | NO APLICA |  | 2018 |  | Si | SEN | 100.22 | En Operacion | 76.459.637-4 | 3 | PFV CERRO DOMINADOR | ERNC | Región de Antofagasta | Solar |  | María Elena
SIC |  | 393687,9608 |  |  |  | S/E TAP CHAÑARES 110KV | 17/03/2022 |  |  | ENEL GREEN POWER CHILE S.A. |  | 1 | [6 empty] | 7082373,001 | 28/05/2015 | 35.89 |  | 19J | Solar Fotovoltaica | NO APLICA |  | 2015 |  | Si | SEN | 36 | En Operacion | 76.412.562-2 | 4 | PFV CHAÑARES | ERNC | Región de Atacama | Solar |  | Diego de Almagro
SIC |  | 368053 |  |  |  | S/E CENTRAL CONEJO 220KV | 17/03/2022 |  |  | CONEJO SOLAR SPA |  | 1 | [6 empty] | 7174101,012 | 08/09/2016 | 104 |  | 19J | Solar Fotovoltaica | NO APLICA |  | 2016 |  | Si | SEN | 104 | En Operacion | 76.376.829-5 | 3 | PFV CONEJO SOLAR | ERNC | Región de Antofagasta | Solar |  | Taltal
SIC |  | 398306 |  |  |  | S/E CENTRAL EMELDA 110KV | 17/03/2022 |  |  | ENEL GREEN POWER CHILE S.A. |  | 1 | [6 empty] | 7081876,012 | 11/12/2014 | 31.91 |  | 19J | Solar Fotovoltaica | NO APLICA |  | 2014 |  | Si | SEN | 32.01 | En Operacion | 76.412.562-2 | 4 | PFV DIEGO DE ALMAGRO | ERNC | Región de Atacama | Solar |  | Diego de Almagro
SIC |  | 288375 |  |  |  | S/E DOÑA CARMEN 220KV | 17/03/2022 |  |  | ENERGÍA CERRO EL MORADO S.A. |  | 1 | [6 empty] | 6404151 | 29/11/2017 | 34.54 |  | 19H | Solar Fotovoltaica | NO APLICA |  | 2017 |  | Si | SEN | 34.62 | En Operacion | 76.392.147-6 | 6 | PFV DOÑA CARMEN SOLAR | ERNC | Región de Valparaíso | Solar |  | La Ligua
SING |  | 406372 |  |  |  | TAP OFF EL ÁGUILA | 17/03/2022 |  |  | ENGIE ENERGÍA CHILE S.A. |  | 1 | [6 empty] | 7960260 | 04/10/2018 | 2 |  | 19K | Solar Fotovoltaica | NO APLICA |  | 2018 |  | Si | SEN | 2 | En Operacion | 88.006.900-4 | 1 | PFV EL AGUILA | ERNC | Región de Arica y Parinacota | Solar | PMG | Arica
SIC |  | 317904.08 |  |  |  | S/E EL PELÍCANO 220KV | 17/03/2022 |  |  | EL PELÍCANO SOLAR COMPANY SPA |  | 1 | [6 empty] | 6774361.37 | 13/09/2018 | 105.03 |  | 19J | Solar Fotovoltaica | NO APLICA |  | 2018 |  | Si | SEN | 108.1 | En Operacion | 76.337.599-4 | 5 | PFV EL PELICANO | ERNC | Región de Coquimbo | Solar |  | La Higuera
SIC |  | 314253.24 |  |  |  | S/E EL ROMERO 220KV | 17/03/2022 |  |  | ACCIONA ENERGÍA CHILE HOLDINGS S.A. |  | NO APLICA | [6 empty] | 6778336.99 | 03/03/2017 | 196 |  | 19J | Solar Fotovoltaica | NO APLICA |  | 2017 |  | Si | SEN | 196 | En Operacion | 76.437.712-5 | 4 | PFV EL ROMERO | ERNC | Región de Atacama | Solar |  | Vallenar
SIC |  | 437295.30 |  |  |  | S/E EL SALVADOR 12.5 KV | 17/03/2022 |  |  | RTS ENERGÍA S.A. |  | NO APLICA | [6 empty] | 7091662.49 | 20/12/2013 | 2.87 |  | 19J | Solar Fotovoltaica | NO APLICA |  | 2013 |  | Si | SEN | 2.88 | En Operacion |  | 4 | PFV ESPERANZA | ERNC | Región de Atacama | Solar | PMG | Diego de Almagro
SING |  | 445661,1438 |  |  |  | ID 2262 – BA S/E RANDE 220KV | 17/03/2022 |  |  | ENEL GREEN POWER CHILE S.A. |  | 1 | [6 empty] | 7530254,476 | 18/04/2017 | 137.31 |  | 19K | Solar Fotovoltaica | NO APLICA |  | 2017 |  | Si | SEN | 138 | En Operacion | 76.412.562-2 | 3 | PFV FINIS TERRAE | ERNC | Región de Antofagasta | Solar |  | María Elena
SING |  | 449407,32 |  |  |  | PAÑO J11 S/E LAGUNAS 220KV | 17/03/2022 |  |  | MARÍA ELENA SOLAR S.A. |  | NO APLICA | [6 empty] | 7698801,75 | 30/06/2020 | 105 |  | 19 K | Solar Fotovoltaica | NO APLICA |  | 2020 |  | Si | SEN | 105 | En Operacion | 76.102.539-2 | 2 | PFV GRANJA SOLAR | ERNC | Región de Tarapacá | Solar |  | Pozo Almonte
SING |  | 450915 |  |  |  | ID 2825 BA S/E SAN SIMON BP2 | 17/03/2022 |  |  | AUSTRIANSOLAR CHILE CUATRO SPA |  | NO APLICA | [6 empty] | 7663213 | 05/09/2019 | 88.1 |  | 19 K | Solar Fotovoltaica | NO APLICA |  | 2019 |  | Si | SEN | 89.47 | En Operacion | 76.337.593-5 | 2 | PFV HUATACONDO | ERNC | Región de Tarapacá | Solar |  | Pozo Almonte
SING |  | 531355.72 |  |  |  | S/E SOLAR JAMA | 17/03/2022 |  |  | PLANTA SOLAR SAN PEDRO III SPA |  | 2 | [6 empty] | 7503345.10 | 24/09/2016 | 51 |  | 19K | Solar Fotovoltaica | NO APLICA |  | 2016 |  | Si | SEN | 52.65 | En Operacion | 76.175.454-8 | 3 | PFV JAMA | ERNC | Región de Antofagasta | Solar |  | Calama
SIC |  | 378062.52 |  |  |  | ID 1525 BA S/E CENTRAL JAVIERA 110KV BP1 | 17/03/2022 |  |  | JAVIERA SPA |  | NO APLICA | [6 empty] | 7090296.63 | 19/05/2015 | 63.3 |  | 19 J | Solar Fotovoltaica | NO APLICA |  | 2015 |  | Si | SEN | 69.02 | En Operacion | 76.376.635-7 | 4 | PFV JAVIERA | ERNC | Región de Atacama | Solar |  | Chañaral
SING |  | 444294,84 |  |  |  | S/E LA HUAYCA II 66KV | 17/03/2022 |  |  | SPS LA HUAYCA S.A. |  | 1 | [6 empty] | 7738386,01 | 04/06/2018 | 25.05 |  | 19 K | Solar Fotovoltaica | NO APLICA |  | 2018 |  | Si | SEN | 26.73 | En Operacion | 76.271.234-2 | 2 | PFV LA HUAYCA II | ERNC | Región de Tarapacá | Solar |  | Pozo Almonte
SIC |  | 315563.97 |  |  |  | ID2261 - S/E CENTRAL LA HUELLA | 17/03/2022 |  |  | AUSTRIAN SOLAR CHILE SEIS SPA |  | No aplica | [6 empty] | 6774850.84 | 23/07/2021 | 84 |  | 19J | Solar Fotovoltaica | No aplica |  | 2021 |  | Si | SEN | 85.2 | En Operacion |  | 5 | PFV LA HUELLA | ERNC | Región de Coquimbo | Solar |  | La Higuera
SIC |  | 330495.11 |  |  |  | S/E PAJONALES 23KV | 17/03/2022 |  |  | ENEL GREEN POWER CHILE S.A. |  | NO APLICA | [6 empty] | 6767337.39 | 12/08/2016 | 1.53 |  | 19J | Solar Fotovoltaica | NO APLICA |  | 2016 |  | Si | SEN | 1.53 | En Operacion | 76.412.562-2 | 5 | PFV LA SILLA | ERNC | Región de Coquimbo | Solar | PMG | La Higuera
SIC |  | 367908.82 |  |  |  | TAP TALTAL 220KV | 17/03/2022 |  |  | ENEL GREEN POWER CHILE S.A. |  | NO APLICA | [6 empty] | 7222262.22 | 31/08/2015 | 16.45 |  | 19J | Solar Fotovoltaica | NO APLICA |  | 2015 |  | Si | SEN | 16.5 | En Operacion | 76.412.562-2 | 3 | PFV LALACKAMA II | ERNC | Región de Antofagasta | Solar |  | Taltal
SIC |  | 368543.41 |  |  |  | TAP TALTAL 220KV | 17/03/2022 |  |  | ENEL GREEN POWER CHILE S.A. |  | NO APLICA | [6 empty] | 7221044.58 | 02/06/2015 | 54.84 |  | 19J | Solar Fotovoltaica | NO APLICA |  | 2015 |  | Si | SEN | 55 | En Operacion | 76.412.562-2 | 3 | PFV LALACKAMA | ERNC | Región de Antofagasta | Solar |  | Taltal
SIC |  | 383921 |  |  |  | S/E LLANO DE LLAMPOS 220KV | 17/03/2022 |  |  | AMANECER SOLAR SPA |  | NO APLICA | [6 empty] | 7000014,012 | 30/04/2014 | 101.02 |  | 19J | Solar Fotovoltaica | NO APLICA |  | 2014 |  | Si | SEN | 101.02 | En Operacion | 76.273.559-8 | 4 | PFV LLANO DE LLAMPOS | ERNC | Región de Atacama | Solar |  | Copiapó
SIC |  | 384525.93 |  |  |  | ID 1599 BA S/E PARQUE SOLAR LOS LOROS 23KV BP1 / ID 1600 BA S/E PARQUE SOLAR LOS LOROS 23KV BP2 | 17/03/2022 |  |  | SOLAR LOS LOROS SPA |  | NO APLICA | [6 empty] | 6918072.68 | 17/08/2016 | 45.85 |  | 19 J | Solar Fotovoltaica | NO APLICA |  | 2016 |  | Si | SEN | 46 | En Operacion | 76.247.976-1 | 4 | PFV LOS LOROS | ERNC | Región de Atacama | Solar |  | Tierra Amarilla
SIC |  | 411211.26 |  |  |  | S/E CENTRAL LUZ DEL NORTE | 17/03/2022 |  |  | PARQUE SOLAR FOTOVOLTAICO LUZ DEL NORTE SPA |  | NO APLICA | [6 empty] | 7010246.56 | 24/02/2016 | 141.04 |  | 19J | Solar Fotovoltaica | NO APLICA |  | 2016 |  | Si | SEN | 141.04 | En Operacion | 76.319.477-9 | 4 | PFV LUZ DEL NORTE | ERNC | Región de Atacama | Solar |  | Copiapó
SIC |  | 404140,03 |  |  |  | ID2284-S/E MALGARIDA | 17/03/2022 |  |  | ACCIONA ENERGÍA CHILE HOLDINGS S.A. |  | 1 | [6 empty] | 7094120,03 | 19/06/2021 | 200.68 |  | 19J | Solar Fotovoltaica | NO APLICA |  | 2021 |  | Si | SEN | 204.32 | En Operacion |  | 4 | PFV MALGARIDA | ERNC | Región de Atacama | Solar |  | Diego de Almagro
SING |  | 440541.00 |  |  |  | S/E MARÍA ELENA 220KV | 17/03/2022 |  |  | GENERACIÓN SOLAR SPA |  | 1 | [6 empty] | 7542544.22 | 21/01/2015 | 67.8 |  | 19K | Solar Fotovoltaica | NO APLICA |  | 2015 |  | Si | SEN | 68 | En Operacion | 76.183.075-9 | 3 | PFV MARIA ELENA | ERNC | Región de Antofagasta | Solar |  | María Elena
SING |  | 448876.65 |  |  |  | PAÑO J1 S/E TAP OFF QUILLAGUA 220KV | 17/03/2022 |  |  | PARQUE FOTOVOLTAICO NUEVO QUILLAGUA SPA |  | NO APLICA | [6 empty] | 7604872.00 | 21/04/2021 | 95.05 |  | 19K | Solar Fotovoltaica | NO APLICA |  | 2021 |  | Si | SEN | 96.52 | En Operacion |  | 3 | PFV NUEVO QUILLAGUA | ERNC | Región de Antofagasta | Solar |  | María Elena
SING |  | 387619.06 |  |  |  | TAP OFF VITOR N°2 110KV | 17/03/2022 |  |  | ENGIE ENERGÍA CHILE S.A. |  | 1 | [6 empty] | 7548485.43 | 09/09/2016 | 6.15 |  | 19K | Solar Fotovoltaica | NO APLICA |  | 2016 |  | Si | SEN | 6.24 | En Operacion | 88.006.900-4 | 1 | PFV PAMPA CAMARONES | ERNC | Región de Arica y Parinacota | Solar | PMG | Camarones
SIC |  | 381763.03 |  |  |  | S/E CACHIYUYAL 220KV | 17/03/2022 |  |  | ENEL GREEN POWER CHILE S.A. |  | NO APLICA | [6 empty] | 7175267.70 | 19/10/2016 | 65.87 |  | 19J | Solar Fotovoltaica | NO APLICA |  | 2016 |  | Si | SEN | 69.39 | En Operacion | 76.412.562-2 | 3 | PFV PAMPA SOLAR NORTE | ERNC | Región de Antofagasta | Solar |  | Taltal
SIC |  | 425249.70 |  |  |  | S/E EL SALVADOR 23KV | 17/03/2022 |  |  | RTS ENERGÍA S.A. |  | no aplica | [6 empty] | 7089067.48 | 20/12/2021 | 3 |  | 19J | Solar Fotovoltaica | NO APLICA |  | 2021 |  | Si | SEN | 3 | En Operacion |  | 4 | PFV PILAR LOS AMARILLOS | ERNC | Región de Atacama | Solar | PMG | Diego de Almagro
SIC |  | 363175 |  |  |  | S/E CARDONES PAÑO 52J7 | 17/03/2022 |  |  | CENTRAL CARDONES S.A. |  | 1 | [6 empty] | 6958793,012 | 21/02/2017 | 0.39 |  | 19J | Solar Fotovoltaica | NO APLICA |  | 2017 |  | Si | SEN | 0.4 | En Operacion | 76.550.580-1 | 4 | PFV PILOTO SOLAR CARDONES | ERNC | Región de Atacama | Solar | PMG | Copiapó
SING |  | 421359.82 |  |  |  | CENTRAL SOLAR PAS2 | 17/03/2022 |  |  | POZO ALMONTE SOLAR 2 S.A. |  | 1 | [6 empty] | 7757964.73 | 29/03/2014 | 7.5 |  | 19K | Solar Fotovoltaica | NO APLICA |  | 2014 |  | Si | SEN | 7.52 | En Operacion | 76.055.356-5 | 2 | PFV POZO ALMONTE SOLAR II | ERNC | Región de Tarapacá | Solar | PMG | Pozo Almonte
SING |  | 422096,158 |  |  |  | S/E POZO ALMONTE 110KV | 17/03/2022 |  |  | POZO ALMONTE SOLAR 3 S.A. |  | 1 | [6 empty] | 7760606,209 | 07/06/2014 | 16 |  | 19K | Solar Fotovoltaica | NO APLICA |  | 2014 |  | Si | SEN | 16.04 | En Operacion | 76.055.354-9 | 2 | PFV POZO ALMONTE SOLAR III | ERNC | Región de Tarapacá | Solar |  | Pozo Almonte
SING |  | 513545 |  |  |  | BARRA N°4 - 23 KV S/E CALAMA | 17/03/2022 |  |  | CALAMA SOLAR 2 SPA |  | 1 | [6 empty] | 7517259 | 01/09/2017 | 8.96 |  | 19K | Solar Fotovoltaica | NO APLICA |  | 2017 |  | Si | SEN | 9 | En Operacion | 76.044.602-5 | 3 | PFV PUERTO SECO SOLAR | ERNC | Región de Antofagasta | Solar | PMG | Calama
SIC |  | 345853.00 |  |  |  | ID 1605 BA S/E QUILAPILUN 220KV BP1 | 17/03/2022 |  |  | CHUNGUNGO S.A. |  | 1 | [6 empty] | 6336248.00 | 09/03/2017 | 103.02 |  | 19 H | Solar Fotovoltaica | NO APLICA |  | 2017 |  | Si | SEN | 103.02 | En Operacion | 76.414.107-5 | 7 | PFV QUILAPILUN | ERNC | Región Metropolitana de Santiago | Solar |  | Colina
SIC |  | 381281,12 |  |  |  | S/E Cardones 220kV | 17/03/2022 |  |  | AR ESCONDIDO SPA |  | No aplica | [6 empty] | 6915285,53 | 01/12/2021 | 157.96 |  | 19J | Solar Fotovoltaica | No aplica |  | 2021 |  | Si | SEN | 160.65 | En Operacion |  | 4 | PFV RIO ESCONDIDO | ERNC | Región de Atacama | Solar |  | Tierra Amarilla
SIC |  | 413357 |  |  |  | S/E PV SALVADOR 110KV | 17/03/2022 |  |  | PV SALVADOR S.A. |  | 1 | [6 empty] | 7089238,012 | 07/07/2015 | 67.8 |  | 19J | Solar Fotovoltaica | NO APLICA |  | 2015 |  | Si | SEN | 68 | En Operacion | 76.284.682-9 | 4 | PFV SALVADOR | ERNC | Región de Atacama | Solar |  | Diego de Almagro
SIC |  | 389995 |  |  |  | S/E SECCIONADORA SAN ANDRÉS 220KV | 17/03/2022 |  |  | SAN ANDRÉS SPA |  | NO APLICA | [6 empty] | 6984918,012 | 30/04/2014 | 50.6 |  | 19J | Solar Fotovoltaica | NO APLICA |  | 2014 |  | Si | SEN | 50.6 | En Operacion | 76.273.569-5 | 4 | PFV SAN ANDRES | ERNC | Región de Atacama | Solar |  | Copiapó
SING |  | 523909 |  |  |  | ID2253 - S/E LASANA | 17/03/2022 |  |  | GPG SOLAR CHILE 2017 SPA |  | 70 | [6 empty] | 7506225 | 18/02/2021 | 102.2 |  | 19J | Solar Fotovoltaica | NO APLICA |  | 2021 |  | Si | SEN | 104.49 | En Operacion |  | 3 | PFV SAN PEDRO | ERNC | Región de Antofagasta | Solar |  | Calama
SING |  | 438051,28 |  |  |  | ID 3246 BA S/E ANA MARÍA 220KV BP1 / ID 3247 BA S/E ANA MARÍA 220KV BP2 | 17/03/2022 |  |  | TSGF SPA |  | No aplica | [6 empty] | 7563276,06 | 16/08/2021 | 165.79 |  | 19K | Solar Fotovoltaica | No aplica |  | 2021 |  | Si | SEN | 170.19 | En Operacion |  | 3 | PFV SANTA ISABEL | ERNC | Región de Antofagasta | Solar |  | María Elena
SIC |  | 326509,9663 |  |  |  | S/E CENTRAL SANTIAGO SOLAR 110KV | 17/03/2022 |  |  | SANTIAGO SOLAR S.A. |  | 47 | [6 empty] | 6338084,974 | 31/01/2018 | 90.83 |  | 19H | Solar Fotovoltaica | NO APLICA |  | 2018 |  | Si | SEN | 92.73 | En Operacion | 76.378.017-1 | 7 | PFV SANTIAGO SOLAR | ERNC | Región Metropolitana de Santiago | Solar |  | Tiltil
SIC |  | 298623,9999 |  |  |  | ID 1381 BA S/E SDGX01 23KV BP1 | 17/03/2022 |  |  | ENGIE ENERGÍA CHILE S.A. |  | NO APLICA | [6 empty] | 6654191,015 | 08/08/2013 | 1.25 |  | 19J | Solar Fotovoltaica | NO APLICA |  | 2013 |  | Si | SEN | 1.28 | En Operacion | 88.006.900-4 | 5 | PFV SDGX01 | ERNC | Región de Coquimbo | Solar | PMG | Andacollo
SIC |  | 407897.10 WGS-84 HUSO 19 SUR |  |  |  | ID2298 - S/E SOL DE LOS ANDES | 17/03/2022 |  |  | AUSTRIAN SOLAR CHILE UNO SPA |  | No Aplica | [6 empty] | 7088667.96 WGS-84 HUSO 19 SUR | 31/01/2022 | 81.34 |  | 19S | Solar Fotovoltaica | No Aplica |  | 2022 |  | Si | SEN | 82.36 | En Operacion |  | 4 | PFV SOL DE LOS ANDES | ERNC | Región de Atacama | Solar |  | Diego de Almagro
SING |  | 441252,8843 |  |  |  | ID 3370 – BA S/E SOL DEL DESIERTO 220KV BP1 | 17/03/2022 |  |  | PARQUE FOTOVOLTAICO SOL DEL DESIERTO SPA |  | No Aplica | [6 empty] | 7546766,461 | 28/01/2022 | 230 |  | 19K | Solar Fotovoltaica | No aplica |  | 2022 |  | Si | SEN | 258.7 | En Operacion |  | 3 | PFV SOL DEL DESIERTO | ERNC | Región de Antofagasta | Solar |  | María Elena
SING |  | 387378,44 |  |  |  | ID 1956 BA S/E CENTRAL DIESEL TAMAYA 110KV - BP | 17/03/2022 |  |  | ENGIE ENERGÍA CHILE S.A. |  | 1 | [6 empty] | 7548085,85 | 14/01/2022 | 106.79 |  | 19K | Solar Fotovoltaica | NO APLICA |  | 2022 |  | Si | SEN | 109.16 | En Operacion |  | 3 | PFV TAMAYA SOLAR | ERNC | Región de Antofagasta | Solar |  | Tocopilla
SING |  | 375850.93 |  |  |  | S/E SOLAR 110KV | 17/03/2022 |  |  | FOTOVOLTAICA NORTE GRANDE 5 SPA |  | 24 | [6 empty] | 7393752.19 | 30/03/2017 | 52.75 |  | 19K | Solar Fotovoltaica | NO APLICA |  | 2017 |  | Si | SEN | 52.8 | En Operacion | 76.213.045-9 | 3 | PFV URIBE SOLAR | ERNC | Región de Antofagasta | Solar |  | Antofagasta
SING |  | 515648 |  |  |  | ID3254-BA S/E CHIU CHIU | 17/03/2022 |  |  | ACCIONA ENERGÍA CHILE HOLDINGS S.A. |  | NO APLICA | [6 empty] | 7513653 | 01/01/2020 | 55 |  | 19K | Solar Fotovoltaica | No Aplica |  | 2020 |  |  | SEN | 55.92 | En Operacion | 76.437.712-5 | 3 | PFV USYA | ERNC | Región de Antofagasta | Solar |  | Calama
SIC |  | 730173 |  |  |  | SE LA VEGA 23KV | 17/03/2022 |  |  | PLAYERO SPA |  | No aplica | [6 empty] | 6026660 | 30/09/2020 | 3 |  | 18H | Solar Fotovoltaica | CGE |  | 2020 |  | Si | SEN | 3.04 | En Operacion | 77.084.483-5 | 9 | PMGD PFV PLAYERO | ERNC | Región del Maule | Solar | PMGD | Chanco
SIC |  | 690634 |  |  |  | S/E LOS SAUCES 23KV | 17/03/2022 |  |  | ALTO CAUTÍN SPA |  | 1 | [6 empty] | 5793760 | 20/05/2020 | 2.99 |  | 18H | Petróleo Diesel | saesa |  | 2020 |  | No | SEN | 3 | En Operacion | 76.044.129-5 | 12 | PMGD TER AROMOS | Convencional | Región de La Araucanía | Petróleo Diesel | PMGD | Los Sauces
SIC |  | 740493,0423 |  |  |  | S/E PITRUFQUEN 13 KV | 17/03/2022 |  |  | HIDROELECTRICA ALLIPÉN S.A. |  | 2 | [6 empty] | 5679692,972 | 03/05/2012 | 2.6 |  | 18H | Mini Hidráulica de Pasada | SAESA |  | 2012 |  | Si | SEN | 2.6 | En Operacion | 76.071.891-2 | 12 | PMGD HP ALLIPEN | ERNC | Región de La Araucanía | Mini Hidráulica Pasada | PMGD | Cunco
SING |  | 384111,5308 |  |  |  | ID 10870 BA S/E ALTO HOSPICIO 13.8KV | 17/03/2022 |  |  | ENERNUEVAS S.A. |  | 1 | [6 empty] | 7760406,883 | 26/11/2010 | 1.1 |  | 19K | Mini Hidráulica de Pasada | CGE |  | 2010 |  | Si | SEN | 1.1 | En Operacion | 76.045.491-5 | 2 | PMGD HP ALTO HOSPICIO | ERNC | Región de Tarapacá | Mini Hidráulica Pasada | PMGD | Alto Hospicio
SIC |  | 367298.75 |  |  |  | ID 828 BA S/E LOS DOMINICOS 12KV BP3 | 17/03/2022 |  |  | HIDORELÉCTRICA ARRAYÁN SPA |  | 1 | [6 empty] | 6306767.31 | 20/12/2017 | 1.2 |  | 19H | Mini Hidráulica de Pasada | ENEL DISTRIBUCIÓN |  | 2017 |  | No | SEN | 1.2 | En Operacion | 76.013.193-8 | 7 | PMGD HP ARRAYAN | ERNC | Región Metropolitana de Santiago | Hidráulica Pasada | PMGD | Lo Barnechea
SIC |  | 348549,9765 |  |  |  | Alimentador El Mariscal / S/ELa Pintana | 17/03/2022 |  |  | ASOC. DE CANAL. SOCIEDAD DEL CANAL DE MAIPO |  | 3 | [6 empty] | 6276264,961 | 01/01/1962 | 5.1 |  | 19H | Mini Hidráulica de Pasada | CGE |  | 1962 |  | Si | SEN | 5.12 | En Operacion | 91.066.000-4 | 7 | PMGD HP AUXILIAR DEL MAIPO | ERNC | Región Metropolitana de Santiago | Mini Hidráulica Pasada | PMGD | San Bernardo
SIC |  | 270019.29 |  |  |  | ALIMENTADOR 23KV QUEUCO | 17/03/2022 |  |  | ELÉCTRICA SAN MIGUEL SPA |  | 1 | [6 empty] | 5805508.80 | 19/05/2014 | 1.09 |  | 19 H | Mini Hidráulica de Pasada | COELCHA |  | 2014 |  | Si | SEN | 1.1 | En Operacion | 76.217.501-0 | 10 | PMGD HP BOQUIAMARGO | ERNC | Región del Biobío | Mini Hidráulica Pasada | PMGD | Alto Biobío
SIC |  | 722553.87 |  |  |  | FRONTEL | 17/03/2022 |  |  | PMGD BIO BIO NEGRETE S.A. |  | 1 | [6 empty] | 5836275.78 | 13/07/2015 | 2.16 |  | 18H | Mini Hidráulica de Pasada | FRONTEL |  | 2015 |  | Si | SEN | 2.2 | En Operacion | 76.219.874-6 | 10 | PMGD HP BUREO | ERNC | Región del Biobío | Mini Hidráulica Pasada | PMGD | Mulchén
SIC |  | 761626.23 |  |  |  | ID 227 BA S/E EL AVELLANO 23KV | 17/03/2022 |  |  | SOCER S.A. |  | 1 | [6 empty] | 5866259.87 | 12/07/2017 | 1.4 |  | 18H | Mini Hidráulica de Pasada | COOPELAN |  | 2017 |  | Si | SEN | 1.4 | En Operacion | 76.475.862-5 | 10 | PMGD HP CALIBORO | ERNC | Región del Biobío | Mini Hidráulica Pasada | PMGD | Quilleco
SING |  | 382248,4034 |  |  |  | CERRO DRAGÓN 13,8 KV | 17/03/2022 |  |  | CAVANCHA S.A. |  | 1 | [6 empty] | 7761882,922 | 04/11/2010 | 2.59 |  | 19K | Mini Hidráulica de Pasada | CGE |  | 2010 |  | Si | SEN | 2.6 | En Operacion | 96.666.150-K | 2 | PMGD HP CAVANCHA | ERNC | Región de Tarapacá | Mini Hidráulica Pasada | PMGD | Iquique
SIC |  | 745139 |  |  |  | Barra 23 KV alimentador picoltue mulchen | 17/03/2022 |  |  | CENTRAL EL ATAJO SPA |  | 1 | [6 empty] | 5829917 | 13/11/2020 | 1.2 |  | 18H | Mini Hidráulica de Pasada | Frontel |  | 2020 |  | Si | SEN | 1.3 | En Operacion | 77.032.394-0 | 10 | PMGD HP CENTRAL EL ATAJO | ERNC | Región del Biobío | Mini Hidráulica Pasada | PMGD | Mulchén
SIC |  | 753739 |  |  |  | SE PICHIRROPULLI | 17/03/2022 |  |  | GANADERA Y FORESTAL CARRAN LIMITADA |  | 1 | [6 empty] | 5527206 | 27/11/2020 | 0.2 |  | 18G | Mini Hidráulica de Pasada | SAESA |  | 2020 |  | Si | SEN | 0.2 | En Operacion | 87.886.600-2 | 13 | PMGD HP CENTRAL HIDROELECTRICA CHILCO | ERNC | Región de Los Ríos | Mini Hidráulica Pasada | PMGD | Lago Ranco
SIC |  | 724902 |  |  |  | SE AIHUAPI 23KV | 17/03/2022 |  |  | CENTRAL HIDROELÉCTRICA CHANLEUFU S.A. |  | 1 | [6 empty] | 5489475 | 19/05/2016 | 3.4 |  | 18G | Mini Hidráulica de Pasada | LUZ OSORNO |  | 2016 |  | Si | SEN | 3.44 | En Operacion | 76.153.128-K | 14 | PMGD HP CHANLEUFU II | ERNC | Región de Los Lagos | Mini Hidráulica Pasada | PMGD | Puyehue
SIC |  | 585467,9725 |  |  |  | ALIMENTADOR CHONCHI CENTRO 23KV | 17/03/2022 |  |  | ENERGÍA COLLIL S.A. |  | 2 | [6 empty] | 5283321,974 | 11/11/2014 | 7 |  | 18G | Mini Hidráulica de Pasada | FRONTEL |  | 2014 |  | Si | SEN | 7 | En Operacion | 76.246.882-4 | 14 | PMGD HP COLLIL | ERNC | Región de Los Lagos | Mini Hidráulica Pasada | PMGD | Chonchi
SIC |  | 679788,0001 |  |  |  | ALIMENTADOR N°1 SUR (COOPREL) | 17/03/2022 |  |  | EMPRESA ELÉCTRICA CONTRA SPA |  | 1 | [6 empty] | 5528217,015 | 28/06/2013 | 0.33 |  | 18G | Mini Hidráulica de Pasada | COOPREL |  | 2013 |  | Si | SEN | 0.33 | En Operacion | 76.197.204-9 | 13 | PMGD HP CONTRA | ERNC | Región de Los Ríos | Mini Hidráulica Pasada | PMGD | Río Bueno
SING |  | 440993.27 |  |  |  | ID 1928 BA S/E CENTRAL CHAPIQUIÑA 23KV | 17/03/2022 |  |  | ENGIE ENERGÍA CHILE S.A. |  | 1 | [6 empty] | 7968165.71 | 26/03/2020 | 0.5 |  | 19 K | Mini Hidráulica de Pasada | COOPERSOL LTDA |  | 2020 |  | Si | SEN | 0.5 | En Operacion | 88.006.900-4 | 1 | PMGD HP COSAPILLA | ERNC | Región de Arica y Parinacota | Mini Hidráulica Pasada | PMGD | Putre
SIC |  | 303383.42 |  |  |  | S/E MOLINA 13.2 KV | 17/03/2022 |  |  | HIDROELÉCTRICA CUMPEO S.A. |  | 1 | [6 empty] | 6097565.30 | 26/10/2016 | 5.75 |  | 19H | Mini Hidráulica de Pasada | CGE |  | 2016 |  | Si | SEN | 5.76 | En Operacion | 76.414.591-7 | 9 | PMGD HP CUMPEO | ERNC | Región del Maule | Mini Hidráulica Pasada | PMGD | Molina
SIC |  | 708801,9754 |  |  |  | ALIMENTADOR N°1 LA UNION | 17/03/2022 |  |  | SOCIEDAD AGRÍCOLA Y GANADERA CURILEUFU LTDA. |  | 2 | [6 empty] | 5525887,973 | 01/01/2015 | 0.22 |  | 18G | Mini Hidráulica de Pasada | COOPREL |  | 2015 |  | Si | SEN | 0.22 | En Operacion | 84.100.300-4 | 13 | PMGD HP CURILEUFU | ERNC | Región de Los Ríos | Mini Hidráulica Pasada | PMGD | Río Bueno
SIC |  | 710322,9633 |  |  |  | ALIMENTADOR PILMAIQUEN RUCATAYO | 17/03/2022 |  |  | GENERADORA ELÉCTRICA RHOM LTDA |  | 1 | [6 empty] | 5507479,027 | 25/04/2013 | 2.95 |  | 18G | Mini Hidráulica de Pasada | COOPREL |  | 2013 |  | Si | SEN | 2.95 | En Operacion | 77.412.850-6 | 13 | PMGD HP DON WALTERIO | ERNC | Región de Los Ríos | Mini Hidráulica Pasada | PMGD | Río Bueno
SIC |  | 590769,0374 |  |  |  | S/E CENTRAL EL DONGO | 17/03/2022 |  |  | HIDROELÉCTRICA DONGO SPA |  | 2 | [6 empty] | 5286572,981 | 14/12/2010 | 6 |  | 18G | Mini Hidráulica de Pasada | SAESA |  | 2010 |  | Si | SEN | 6 | En Operacion | 76.015.738-4 | 14 | PMGD HP DONGO | ERNC | Región de Los Lagos | Mini Hidráulica Pasada | PMGD | Chonchi
SIC |  | 701027.41 |  |  |  | S/E PITRUFQUEN | 17/03/2022 |  |  | DONGUIL ENERGÍA S.A. |  | 1 | [6 empty] | 5667289.46 | 28/05/2011 | 0.25 |  | 18H | Mini Hidráulica de Pasada | FRONTEL |  | 2011 |  | Si | SEN | 0.25 | En Operacion | 76.086.581-8 | 12 | PMGD HP DONGUIL | ERNC | Región de La Araucanía | Mini Hidráulica Pasada | PMGD | Gorbea
SIC |  | 336570 |  |  |  | S/E CURICO 13.2 KV | 17/03/2022 |  |  | DOSAL HNOS Y CIA LTDA |  | 1 | [6 empty] | 6038143 | 17/06/2015 | 0.27 |  | 19 H | Mini Hidráulica de Pasada | CGE |  | 2015 |  | Si | SEN | 0.27 | En Operacion | 84.992.400-1 | 9 | PMGD HP DOSAL | ERNC | Región del Maule | Mini Hidráulica Pasada | PMGD | San Clemente
SIC |  | 754324.03 |  |  |  | S/E PICHIRROPULLI 23KV | 17/03/2022 |  |  | GANADERA Y FORESTAL CARRAN LIMITADA |  | 1 | [6 empty] | 5530982.14 | 20/11/2010 | 0.42 |  | 18G | Mini Hidráulica de Pasada | SAESA |  | 2010 |  | Si | SEN | 0.42 | En Operacion | 87.886.600-2 | 13 | PMGD HP DOÑA HILDA | ERNC | Región de Los Ríos | Mini Hidráulica Pasada | PMGD | Lago Ranco
SIC |  | 280352,9996 |  |  |  | S/E LONQUIMAY 23KV | 17/03/2022 |  |  | EL AGRIO HIDRO SPA |  | 1 | [6 empty] | 5734129,017 | 18/07/2016 | 2.5 |  | 19H | Mini Hidráulica de Pasada | FRONTEL |  | 2016 |  | Si | SEN | 2.51 | En Operacion | 76.364.112-0 | 12 | PMGD HP EL AGRIO | ERNC | Región de La Araucanía | Mini Hidráulica Pasada | PMGD | Curacautín
SIC |  | 714520,0131 |  |  |  | ID 48 BA S/E CENTRAL PILMAIQUEN 13.2KV | 17/03/2022 |  |  | ENERGÍAS RENOVABLES EL ARRAYAN LTDA |  | 1 | [6 empty] | 5502762,044 | 22/05/2013 | 0.15 |  | 18G | Mini Hidráulica de Pasada | SAESA |  | 2013 |  | Si | SEN | 0.15 | En Operacion | 76.840.310-4 | 13 | PMGD HP EL ARRAYAN | ERNC | Región de Los Ríos | Mini Hidráulica Pasada | PMGD | Río Bueno
SIC |  | 260693,9805 |  |  |  | S/E LICANCO | 17/03/2022 |  |  | HIDROELÉCTRICA EL CANELO S.A. |  | 2 | [6 empty] | 5697410,039 | 07/05/2012 | 6.04 |  | 19H | Mini Hidráulica de Pasada | FRONTEL |  | 2012 |  | Si | SEN | 6.04 | En Operacion | 76.136.655-6 | 12 | PMGD HP EL CANELO | ERNC | Región de La Araucanía | Mini Hidráulica Pasada | PMGD | Melipeuco
SIC |  | 699793.26 |  |  |  | S/E PUERTO MONTT | 17/03/2022 |  |  | DESARROLLO DE ENERGÍA SPA |  | 1 | [6 empty] | 5413585.76 | 29/08/2016 | 1.99 |  | 18G | Mini Hidráulica de Pasada | FRONTEL |  | 2016 |  | Si | SEN | 2 | En Operacion | 76.028.873-K | 14 | PMGD HP EL COLORADO | ERNC | Región de Los Lagos | Mini Hidráulica Pasada | PMGD | Puerto Montt
SIC |  | 758238,007 |  |  |  | MANZANAR 23 KV | 17/03/2022 |  |  | MINICENTRAL HIDROELÉCTRICA EL DIUTO S.A. |  | 1 | [6 empty] | 5854215,001 | 20/04/2011 | 3.29 |  | 18H | Mini Hidráulica de Pasada | COOPELAN |  | 2011 |  | Si | SEN | 3.3 | En Operacion | 76.074.053-5 | 10 | PMGD HP EL DIUTO | ERNC | Región del Biobío | Mini Hidráulica Pasada | PMGD | Los Ángeles
SIC |  | 298406,0166 |  |  |  | S/E MOLINA 66 KV | 17/03/2022 |  |  | ENERBOSCH S.A. |  | 1 | [6 empty] | 6098385,071 | 28/06/2016 | 1.29 |  | 19H | Mini Hidráulica de Pasada | CGE |  | 2016 |  | Si | SEN | 1.3 | En Operacion | 76.028.873-K | 9 | PMGD HP EL GALPON | ERNC | Región del Maule | Mini Hidráulica Pasada | PMGD | Río Claro
SIC |  | 357550.92 |  |  |  | ALIMENTADOR CERRO LA BALLENA | 17/03/2022 |  |  | ELÉCTRICA PUNTILLA S.A. |  | 1 | [6 empty] | 6278708.85 | 23/12/2013 | 1.91 |  | 19H | Mini Hidráulica de Pasada | CGE |  | 2013 |  | Si | SEN | 1.92 | En Operacion | 96.817.230-1 | 7 | PMGD HP EL LLANO | ERNC | Región Metropolitana de Santiago | Mini Hidráulica Pasada | PMGD | Pirque
SIC |  | 255838,8947 |  |  |  | S/E LICANCO | 17/03/2022 |  |  | HIDROELÉCTRICA EL MANZANO S.A. |  | 1 | [6 empty] | 5697556,918 | 01/01/2008 | 4.85 |  | 19H | Mini Hidráulica de Pasada | FRONTEL |  | 2008 |  | Si | SEN | 4.85 | En Operacion | 76.803.940-2 | 12 | PMGD HP EL MANZANO (MELIPEUCO) | ERNC | Región de La Araucanía | Mini Hidráulica Pasada | PMGD | Melipeuco
SIC |  | 270541.69 |  |  |  | S/E FAENAS PANGUE 13.2KV | 17/03/2022 |  |  | SOCIEDAD HIDROELÉCTRICA EL MIRADOR S.A. |  | 1 | [6 empty] | 5802534.77 | 02/11/2015 | 3 |  | 19H | Mini Hidráulica de Pasada | FRONTEL |  | 2015 |  | Si | SEN | 3 | En Operacion | 76.266.491-7 | 10 | PMGD HP EL MIRADOR | ERNC | Región del Biobío | Mini Hidráulica Pasada | PMGD | Alto Biobío
SIC |  | 341219.58 |  |  |  | ALIMENTADOR PUTAENDO 12 KV | 17/03/2022 |  |  | WENKE Y CIA LTDA |  | 1 | [6 empty] | 6395979.93 | 01/09/2010 | 0.1 |  | 19H | Mini Hidráulica de Pasada | CHILQUINTA |  | 2010 |  | Si | SEN | 0.1 | En Operacion | 78.399.890-4 | 6 | PMGD HP EL TARTARO | ERNC | Región de Valparaíso | Mini Hidráulica Pasada | PMGD | Putaendo
SING |  | 390204,2429 |  |  |  | ID 10870 BA S/E ALTO HOSPICIO 13.8KV | 17/03/2022 |  |  | ENERNUEVAS S.A. |  | 1 | [6 empty] | 7762889,426 | 26/11/2010 | 1.11 |  | 19K | Mini Hidráulica de Pasada | CGE |  | 2010 |  | Si | SEN | 1.1 | En Operacion | 76.045.491-5 | 2 | PMGD HP EL TORO Nº2 | ERNC | Región de Tarapacá | Mini Hidráulica Pasada | PMGD | Alto Hospicio
SIC |  | 705876.12 |  |  |  | ALIMENTADOR PUERTO ROSALES | 17/03/2022 |  |  | HIDROELÉCTRICA ENSENADA S.A. |  | 3 | [6 empty] | 5428117.03 | 23/05/2013 | 1.2 |  | 18G | Mini Hidráulica de Pasada | CRELL |  | 2013 |  | Si | SEN | 1.2 | En Operacion | 76.030.971-0 | 14 | PMGD HP ENSENADA | ERNC | Región de Los Lagos | Mini Hidráulica Pasada | PMGD | Puerto Varas
SIC |  | 359850,98 |  |  |  | ID 1064 BA S/E PUENTE ALTO 12KV BP1 | 17/03/2022 |  |  | ASOC. DE CANAL. SOCIEDAD DEL CANAL DE MAIPO |  | 1 | [6 empty] | 6280295,03 | 01/01/2003 | 1.87 |  | 19 H | Mini Hidráulica de Pasada | CGE |  | 2003 |  | Si | SEN | 1.9 | En Operacion | 76.081.590-K | 7 | PMGD HP EYZAGUIRRE | ERNC | Región Metropolitana de Santiago | Mini Hidráulica Pasada | PMGD | Puente Alto
SIC |  | 695968,975 |  |  |  | ALIMENTADOR ANTIHUAL 23 KV | 17/03/2022 |  |  | EMPRESA ELÉCTRICA LA ARENA SPA |  | 1 | [6 empty] | 5382933,983 | 11/11/2011 | 6.78 |  | 18G | Mini Hidráulica de Pasada | SAESA |  | 2011 |  | Si | SEN | 6.8 | En Operacion | 76.037.036-3 | 14 | PMGD HP LA ARENA | ERNC | Región de Los Lagos | Mini Hidráulica Pasada | PMGD | Puerto Montt
SIC |  | 753055.35 |  |  |  | ID 1405 BA S/E PICOLTUE 23KV B. PRINCIPAL | 17/03/2022 |  |  | HIDRO MUNILQUE SPA |  | 1 | [6 empty] | 5824536.05 | 09/09/2017 | 0.23 |  | 18H | Mini Hidráulica de Pasada | FRONTEL |  | 2017 |  | Si | SEN | 0.23 | En Operacion | 76.411.212-1 | 10 | PMGD HP LA BIFURCADA | ERNC | Región del Biobío | Mini Hidráulica Pasada | PMGD | Mulchén
SIC |  | 348129.14 |  |  |  | ID 1829 BA S/E MACHALI 15KV | 17/03/2022 |  |  | EMPRESA ELÉCTRICA LA COMPAÑÍA SPA |  | 1 | [6 empty] | 6220093.00 | 14/05/2020 | 2.56 |  | 19 H | Mini Hidráulica de Pasada | CGE |  | 2020 |  | Si | SEN | 2.56 | En Operacion | 76.493.739-2 | 8 | PMGD HP LA COMPAÑIA II | ERNC | Región del Libertador Gral. Bernardo O’Higgins | Mini Hidráulica Pasada | PMGD | Codegua
SIC |  | 331196.00 |  |  |  | ID 2455 BA S/E TENO 13,2KV BP2 | 17/03/2022 |  |  | HIDROELÉCTRICA RÍO CLARO S.A. |  | 1 | [6 empty] | 6132595.00 | 03/11/2017 | 1.88 |  | 19 H | Mini Hidráulica de Pasada | CEC |  | 2017 |  | Si | SEN | 1.9 | En Operacion | 76.208.775-8 | 9 | PMGD HP LA MONTAÑA II | ERNC | Región del Maule | Mini Hidráulica Pasada | PMGD | Teno
SIC |  | 334114.52 |  |  |  | S/E TENO 13.2 KV | 17/03/2022 |  |  | HIDROELÉCTRICA PUMA S.A. |  | 1 | [6 empty] | 6132541.38 | 16/11/2016 | 2.98 |  | 19H | Mini Hidráulica de Pasada | CEC |  | 2016 |  | Si | SEN | 3 | En Operacion | 76.157.465-5 | 9 | PMGD HP LA MONTAÑA | ERNC | Región del Maule | Mini Hidráulica Pasada | PMGD | Teno
SIC |  | 304884,9995 |  |  |  | S/E MONTE PATRIA 13.2KV | 17/03/2022 |  |  | HIDROPALOMA S.A. |  | 2 | [6 empty] | 6601830,028 | 29/03/2010 | 4.42 |  | 19J | Mini Hidráulica de Pasada | ENELSA |  | 2010 |  | Si | SEN | 4.6 | En Operacion | 76.849.580-7 | 5 | PMGD HP LA PALOMA | ERNC | Región de Coquimbo | Mini Hidráulica Pasada | PMGD | Ovalle
SIC |  | 746205.68 |  |  |  | ID 1405 BA S/E PICOLTUE 23KV B. PRINCIPAL | 17/03/2022 |  |  | HIDRO MUNILQUE SPA |  | 2 | [6 empty] | 5828398.44 | 28/08/2017 | 0.54 |  | 18H | Mini Hidráulica de Pasada | FRONTEL |  | 2017 |  | Si | SEN | 0.55 | En Operacion | 76.411.212-1 | 10 | PMGD HP LA VIÑA - ALTO LA VIÑA | ERNC | Región del Biobío | Mini Hidráulica Pasada | PMGD | Mulchén
SIC |  | 727958,0334 |  |  |  | ALIMENTADOR PICHIRROPULLI - FUTRONO 23 KV | 17/03/2022 |  |  | HIDROELÉCTRICA LAS FLORES S.A. |  | 1 | [6 empty] | 5557841,028 | 08/01/2015 | 1.4 |  | 18G | Mini Hidráulica de Pasada | SAESA |  | 2015 |  | Si | SEN | 1.6 | En Operacion | 76.210.842-9 | 13 | PMGD HP LAS FLORES | ERNC | Región de Los Ríos | Mini Hidráulica Pasada | PMGD | Futrono
SIC |  | 363638,0105 |  |  |  | ALIMENTADOR CASAS VIEJAS | 17/03/2022 |  |  | ELÉCTRICA PUNTILLA S.A. |  | 1 | [6 empty] | 6282034,021 | 23/12/2013 | 1.86 |  | 19H | Mini Hidráulica de Pasada | CGE |  | 2013 |  | Si | SEN | 1.9 | En Operacion | 96.817.230-1 | 7 | PMGD HP LAS VERTIENTES | ERNC | Región Metropolitana de Santiago | Mini Hidráulica Pasada | PMGD | Pirque
SIC |  | 352088.00 |  |  |  | S/E CARBOMET 12 KV | 17/03/2022 |  |  | CARBOMET ENERGÍA S.A. |  | 1 | [6 empty] | 6277128.00 | 01/01/1944 | 5.47 |  | 19H | Mini Hidráulica de Pasada | CGE |  | 1944 |  | Si | SEN | 5.5 | En Operacion | 91.066.000-4 | 7 | PMGD HP LOS BAJOS | ERNC | Región Metropolitana de Santiago | Mini Hidráulica Pasada | PMGD | Puente Alto
SIC |  | 694481,9904 |  |  |  | ESTRUCTURA N° 510649 LINEA DE MEDIA TENSION 13.2 KV DE LUZOSORNO | 17/03/2022 |  |  | EMPRESA ELÉCTRICA RÍO PUMA S.A. |  | 1 | [6 empty] | 5457880,011 | 11/07/2014 | 0.64 |  | 18G | Mini Hidráulica de Pasada | LUZ OSORNO |  | 2014 |  | Si | SEN | 0.64 | En Operacion | 76.285.793-6 | 14 | PMGD HP LOS COLONOS | ERNC | Región de Los Lagos | Mini Hidráulica Pasada | PMGD | Puerto Octay
SIC |  | 727041.38 |  |  |  | ALIMENTADOR PILMAIQUEN - MANTIHUE 23 KV | 17/03/2022 |  |  | AGRICOLA ALEJANDRO PONCE EIRL |  | 1 | [6 empty] | 5496939.29 | 06/02/2013 | 1.02 |  | 18G | Mini Hidráulica de Pasada | SAESA |  | 2013 |  | Si | SEN | 1.03 | En Operacion | 76.738.520-K | 13 | PMGD HP LOS CORRALES II | ERNC | Región de Los Ríos | Mini Hidráulica Pasada | PMGD | Río Bueno
SIC |  | 727041,0193 |  |  |  | ALIMENTADOR PILMAIQUEN - MANTIHUE 23 KV | 17/03/2022 |  |  | AGRICOLA ALEJANDRO PONCE EIRL |  | 1 | [6 empty] | 5496941,963 | 18/09/2010 | 0.8 |  | 18G | Mini Hidráulica de Pasada | SAESA |  | 2010 |  | Si | SEN | 0.8 | En Operacion | 76.738.520-K | 13 | PMGD HP LOS CORRALES | ERNC | Región de Los Ríos | Mini Hidráulica Pasada | PMGD | Río Bueno
SIC |  | 346396.64 |  |  |  | S/E LOS MORROS | 17/03/2022 |  |  | CIA MOLINERA VILLARRICA LTDA |  | 5 | [6 empty] | 6275663.39 | 01/01/1930 | 3.05 |  | 19H | Mini Hidráulica de Pasada | CGE |  | 1930 |  | Si | SEN | 3.1 | En Operacion | 95.177.000-0 | 7 | PMGD HP LOS MORROS | ERNC | Región Metropolitana de Santiago | Mini Hidráulica Pasada | PMGD | San Bernardo
SIC |  | 260890,9581 |  |  |  | ALIMENTADOR 23KV MAMPIL (COOPELAN) | 17/03/2022 |  |  | LOS PADRES HIDRO SPA |  | 1 | [6 empty] | 5843075,013 | 22/05/2014 | 2.18 |  | 19H | Mini Hidráulica de Pasada | COOPELAN |  | 2014 |  | Si | SEN | 2.2 | En Operacion | 76.248.798-5 | 10 | PMGD HP LOS PADRES | ERNC | Región del Biobío | Mini Hidráulica Pasada | PMGD | Quilleco
SIC |  | 734883.58 |  |  |  | FUTAHUENTE | 17/03/2022 |  |  | LOS PORTONES S.A. |  | 2 | [6 empty] | 5531695.02 | 23/08/2017 | 2 |  | 18G | Mini Hidráulica de Pasada | SAESA |  | 2017 |  | Si | SEN | 2 | En Operacion | 76.306.881-1 | 13 | PMGD HP LOS PORTONES | ERNC | Región de Los Ríos | Mini Hidráulica Pasada | PMGD | Lago Ranco
SIC |  | 667355,9926 |  |  |  | ALIMENTADOR COMUY | 17/03/2022 |  |  | ABASTIBLE S.A. |  | 2 | [6 empty] | 5668669,037 | 10/12/2013 | 0.59 |  | 18H | Mini Hidráulica de Pasada | FRONTEL |  | 2013 |  | Si | SEN | 0.6 | En Operacion | 91.806.000-6 | 12 | PMGD HP MAISAN | ERNC | Región de La Araucanía | Mini Hidráulica Pasada | PMGD | Pitrufquén
SIC |  | 313990,9799 |  |  |  | S/E EL PAICO 13.2KV | 17/03/2022 |  |  | HIDROELÉCTRICA MALLARAUCO S.A. |  | 1 | [6 empty] | 6281791,051 | 24/06/2011 | 3.39 |  | 19 | Mini Hidráulica de Pasada | EMELECTRIC |  | 2011 |  | Si | SEN | 3.4 | En Operacion | 76.055.136-8 | 7 | PMGD HP MALLARAUCO | ERNC | Región Metropolitana de Santiago | Mini Hidráulica Pasada | PMGD | Melipilla
SIC |  | 712041.76 |  |  |  | ALIMENTADOR AIHUAPI - FUTACUIN 23 KV | 17/03/2022 |  |  | GENERADORA ELÉCTRICA MARÍA ELENA LTDA |  | 1 | [6 empty] | 5483497.29 | 14/11/2014 | 0.28 |  | 18 G | Mini Hidráulica de Pasada | LUZ OSORNO |  | 2014 |  | Si | SEN | 0.3 | En Operacion | 76.188.603-7 | 14 | PMGD HP MARIA ELENA | ERNC | Región de Los Lagos | Mini Hidráulica Pasada | PMGD | Puyehue
SIC |  | 755107.27 |  |  |  | ID 227 BA S/E EL AVELLANO 23KV | 17/03/2022 |  |  | SOCER S.A. |  | 1 | [6 empty] | 5869374.24 | 07/11/2017 | 2.97 |  | 18H | Mini Hidráulica de Pasada | COOPELAN |  | 2017 |  | Si | SEN | 2.97 | En Operacion | 76.475.862-5 | 10 | PMGD HP MELO | ERNC | Región del Biobío | Mini Hidráulica Pasada | PMGD | Quilleco
SIC |  | 739098,9647 |  |  |  | ALIMENTADOR 23KV CORRENTOSO, S/E VLLARRICA | 17/03/2022 |  |  | CIA MOLINERA VILLARRICA LTDA |  | 1 | [6 empty] | 5646433,056 | 03/03/2016 | 0.6 |  | 18H | Mini Hidráulica de Pasada | CGE |  | 2016 |  | Si | SEN | 0.6 | En Operacion | 80.203.400-8 | 12 | PMGD HP MOLINERA VILLARRICA | ERNC | Región de La Araucanía | Mini Hidráulica Pasada | PMGD | Villarrica
SIC |  | 754108.11 |  |  |  | S/E VILLARRICA | 17/03/2022 |  |  | MINICENTRALES ARAUCANÍA S.A. |  | 3 | [6 empty] | 5660053.63 | 31/07/2018 | 3 |  | 18H | Mini Hidráulica de Pasada | CGE |  | 2018 |  | Si | SEN | 3 | En Operacion | 76.470.281-6 | 12 | PMGD HP MSA-I | ERNC | Región de La Araucanía | Mini Hidráulica Pasada | PMGD | Villarrica
SIC |  | 735598,013 |  |  |  | ALIMENTAQOR PICHIROPULLI - FUTRONO 23 KV | 17/03/2022 |  |  | HIDROMUCHI S.A. |  | 2 | [6 empty] | 5533393,025 | 22/09/2011 | 1 |  | 18G | Mini Hidráulica de Pasada | SAESA |  | 2011 |  | Si | SEN | 1 | En Operacion | 76.117.705-2 | 13 | PMGD HP MUCHI | ERNC | Región de Los Ríos | Mini Hidráulica Pasada | PMGD | Lago Ranco
SIC |  | 726870.24 |  |  |  | S/E NEGRETE 23 KV | 17/03/2022 |  |  | PMGD BIO BIO NEGRETE S.A. |  | 1 | [6 empty] | 5838538.33 | 13/08/2015 | 0.55 |  | 18H | Mini Hidráulica de Pasada | FRONTEL |  | 2015 |  | Si | SEN | 0.55 | En Operacion | 76.219.874-6 | 10 | PMGD HP MUNILQUE II | ERNC | Región del Biobío | Mini Hidráulica Pasada | PMGD | Mulchén
SIC |  | 727168.74 |  |  |  | S/E NEGRETE 23 KV | 17/03/2022 |  |  | PMGD BIO BIO NEGRETE S.A. |  | 1 | [6 empty] | 5838163.78 | 13/08/2015 | 0.55 |  | 18H | Mini Hidráulica de Pasada | FRONTEL |  | 2015 |  | Si | SEN | 0.55 | En Operacion | 76.219.874-6 | 10 | PMGD HP MUNILQUE | ERNC | Región del Biobío | Mini Hidráulica Pasada | PMGD | Mulchén
SIC |  | 710299,9691 |  |  |  | ALIMENTADOR PILMAIQUEN - MANTIHUE 23 KV | 17/03/2022 |  |  | GENERADORA ELÉCTRICA PEHUI LTDA |  | 1 | [6 empty] | 5507487,008 | 01/01/2001 | 1.1 |  | 18G | Mini Hidráulica de Pasada | SAESA |  | 2001 |  | Si | SEN | 1.1 | En Operacion | 76.067.554-7 | 13 | PMGD HP PEHUI | ERNC | Región de Los Ríos | Mini Hidráulica Pasada | PMGD | Río Bueno
SIC |  | 727452,9811 |  |  |  | ALIMENTADOR 23KV PILMAIQUEN - MANTILHUE | 17/03/2022 |  |  | HIDROELÉCTRICA PICHILONCO S.A. |  | 1 | [6 empty] | 5532286,976 | 18/08/2014 | 1.15 |  | 18G | Mini Hidráulica de Pasada | SAESA |  | 2014 |  | Si | SEN | 1.2 | En Operacion | 76.240.103-7 | 13 | PMGD HP PICHILONCO | ERNC | Región de Los Ríos | Mini Hidráulica Pasada | PMGD | Lago Ranco
SIC |  | 719954,028 |  |  |  | ALIMENTADOR PANGUIPULLI | 17/03/2022 |  |  | PIUTEL GENERACIÓN ELÉCTRICA LIMITADA |  | 1 | [6 empty] | 5598427,019 | 10/02/2017 | 0.56 |  | 18H | Mini Hidráulica de Pasada | SAESA |  | 2017 |  | Si | SEN | 0.56 | En Operacion | 76.413.185-1 | 13 | PMGD HP PIUTEL | ERNC | Región de Los Ríos | Mini Hidráulica Pasada | PMGD | Panguipulli
SIC |  | 320208.53 |  |  |  | MARQUESA 23 KV | 17/03/2022 |  |  | HIDROELECTRICA PUCLARO S.A. |  | 2 | [6 empty] | 6680178.90 | 01/05/2008 | 5.38 |  | 19J | Mini Hidráulica de Pasada | CONAFE |  | 2008 |  | Si | SEN | 5.6 | En Operacion | 99.589.620-6 | 5 | PMGD HP PUCLARO | ERNC | Región de Coquimbo | Mini Hidráulica Pasada | PMGD | Vicuña
SIC |  | 301342.33 |  |  |  | S/E MOLINA | 17/03/2022 |  |  | ENERBOSCH S.A. |  | 1 | [6 empty] | 6102327.53 | 31/01/2012 | 0.42 |  | 19H | Mini Hidráulica de Pasada | CGE |  | 2012 |  | Si | SEN | 0.43 | En Operacion | 76.028.873-K | 9 | PMGD HP PURISIMA | ERNC | Región del Maule | Mini Hidráulica Pasada | PMGD | Molina
SIC |  | 252394,9805 |  |  |  | ALIMENTADOR 23KV LAGO RANCO - RIÑIHUE | 17/03/2022 |  |  | HUEMUL ENERGÍA SPA |  | 1 | [6 empty] | 5824539,039 | 09/05/2014 | 0.82 |  | 19H | Mini Hidráulica de Pasada | FRONTEL |  | 2014 |  | Si | SEN | 0.83 | En Operacion |  | 10 | PMGD HP QUILLAILEO | ERNC | Región del Biobío | Mini Hidráulica Pasada | PMGD | Santa Bárbara
SIC |  | 746978,981 |  |  |  | ALIMENTADOR PANGUIPULLI | 17/03/2022 |  |  | ENERBOSCH S.A. |  | 1 | [6 empty] | 5592298,975 | 20/08/2011 | 1.7 |  | 18H | Mini Hidráulica de Pasada | SAESA |  | 2011 |  | Si | SEN | 1.7 | En Operacion | 76.028.873-K | 13 | PMGD HP RECA | ERNC | Región de Los Ríos | Mini Hidráulica Pasada | PMGD | Panguipulli
SIC |  | 329882.39 |  |  |  | S/E PICOLTUE 23 KV | 17/03/2022 |  |  | CENTRAL HIDROELÉCTRICA RÍO MULCHÉN S.A. |  | 1 | [6 empty] | 6351926.51 | 01/04/2016 | 2.98 |  | 19H | Mini Hidráulica de Pasada | SAESA |  | 2016 |  | Si | SEN | 3 | En Operacion | 76.089.965-8 | 10 | PMGD HP RIO MULCHEN | ERNC | Región del Biobío | Mini Hidráulica Pasada | PMGD | Mulchén
SIC |  | 757137,9829 |  |  |  | S/E LAUTARO 13.2KV | 17/03/2022 |  |  | HIDROELÉCTRICA TRUENO S.A. |  | 2 | [6 empty] | 5723373,98 | 06/06/2010 | 5.59 |  | 18H | Mini Hidráulica de Pasada | SAESA |  | 2010 |  | Si | SEN | 5.6 | En Operacion | 76.834.000-5 | 12 | PMGD HP RIO TRUENO | ERNC | Región de La Araucanía | Mini Hidráulica Pasada | PMGD | Vilcún
SIC |  | 294046,0429 |  |  |  | ALIMENTADOR PANIMAVIDA 13.2 KV | 17/03/2022 |  |  | HIDROELÉCTRICA ROBLERIA SPA |  | 1 | [6 empty] | 6030258,997 | 24/04/2013 | 3.99 |  | 19H | Mini Hidráulica de Pasada | LUZ LINARES |  | 2013 |  | Si | SEN | 4 | En Operacion | 76.051.263-K | 9 | PMGD HP ROBLERIA | ERNC | Región del Maule | Mini Hidráulica Pasada | PMGD | Colbún
SIC |  | 754778.84 |  |  |  | ID 203 BA S/E VILLARRICA 23KV | 17/03/2022 |  |  | CENTRAL HIDROELÉCTRICA SANTA ELENA S.A. |  | 1 | [6 empty] | 5668509.92 | 30/05/2018 | 2.75 |  | 18H | Mini Hidráulica de Pasada | CGE |  | 2018 |  | Si | SEN | 2.75 | En Operacion | 76.409.936-2 | 12 | PMGD HP SANTA ELENA | ERNC | Región de La Araucanía | Mini Hidráulica Pasada | PMGD | Cunco
SIC |  | 739130.51 |  |  |  | ID 227 BA S/E EL AVELLANO 23KV | 17/03/2022 |  |  | SOCER S.A. |  | 1 | [6 empty] | 5852812.23 | 12/07/2017 | 1.45 |  | 18H | Mini Hidráulica de Pasada | COOPELAN |  | 2017 |  | Si | SEN | 1.45 | En Operacion | 76.475.862-5 | 10 | PMGD HP SANTA ISABEL | ERNC | Región del Biobío | Mini Hidráulica Pasada | PMGD | Los Ángeles
SING |  | 388432.59 |  |  |  | ID 1870 BA S/E ALTO HOSPICIO 13.8KV | 17/03/2022 |  |  | ENERNUEVAS S.A. |  | 1 | [6 empty] | 7754840.70 | 26/05/2015 | 1.25 |  | 19K | Mini Hidráulica de Pasada | CGE |  | 2015 |  | Si | SEN | 1.25 | En Operacion | 76.045.491-5 | 2 | PMGD HP SANTA ROSA | ERNC | Región de Tarapacá | Mini Hidráulica Pasada | PMGD | Alto Hospicio
SIC |  | 355763.53 |  |  |  | ID 1043 BA S/E SAN RAFAEL (CHILQUINTA) BARRA 12KV N° 2 | 17/03/2022 |  |  | GENERADORA ELÉCTRICA SAUCE LOS ANDES S.A. |  | 4 | [6 empty] | 6365930.61 | 01/01/1909 | 1.38 |  | 19H | Mini Hidráulica de Pasada | CHILQUINTA |  | 1909 |  | Si | SEN | 1.4 | En Operacion | 94.959.000-3 | 6 | PMGD HP SAUCE ANDES | ERNC | Región de Valparaíso | Mini Hidráulica Pasada | PMGD | Los Andes
SIC |  | 755021.85 |  |  |  | S/E VILLARRICA 66 KV | 17/03/2022 |  |  | ENERBOSCH S.A. |  | 1 | [6 empty] | 5655111.30 | 16/10/2015 | 2.45 |  | 18H | Mini Hidráulica de Pasada | CGE |  | 2015 |  | Si | SEN | 2.5 | En Operacion | 76.028.873-K | 12 | PMGD HP TRAILELFU | ERNC | Región de La Araucanía | Mini Hidráulica Pasada | PMGD | Pucón
SIC |  | 245984.03 |  |  |  | ID 438 BA S/E PANGUIPULLI 23KV | 17/03/2022 |  |  | EMPRESA ELÉCTRICA TRANQUIL SPA |  | 1 | [6 empty] | 5596501.23 | 23/11/2016 | 2.97 |  | 19H | Mini Hidráulica de Pasada | SAESA |  | 2016 |  | Si | SEN | 3 | En Operacion | 76.362.268-1 | 13 | PMGD HP TRANQUIL | ERNC | Región de Los Ríos | Mini Hidráulica Pasada | PMGD | Panguipulli
SIC |  | 269062,9722 |  |  |  | ID 1075 BA S/E LICANCO 23KV | 17/03/2022 |  |  | ENERBOSCH S.A. |  | 1 | [6 empty] | 5697580,06 | 16/09/2009 | 0.82 |  | 19H | Mini Hidráulica de Pasada | SAESA |  | 2009 |  | Si | SEN | 0.84 | En Operacion | 76.028.873-K | 12 | PMGD HP TRUFULTRUFUL | ERNC | Región de La Araucanía | Mini Hidráulica Pasada | PMGD | Melipeuco
SIC |  | 309990.00 |  |  |  | ID 185 BA S/E LORETO 15KV | 17/03/2022 |  |  | FOTOVOLTAICA ACACIA SPA |  | NO APLICA | [6 empty] | 6208920.00 | 27/12/2019 | 2.97 |  | 19 H | Solar Fotovoltaica | CGE |  | 2019 |  | Si | SEN | 3 | En Operacion | 76.810.311-9 | 8 | PMGD LORETO SOLAR | ERNC | Región del Libertador Gral. Bernardo O’Higgins | Solar | PMGD | Coltauco
SIC |  | 624367.18 |  |  |  | ID 3025 BA S/E LEBU 13,2KV BP1 | 17/03/2022 |  |  | EMPRESA ELÉCTRICA EL ARREBOL SPA |  | 3 | [6 empty] | 5844240.15 | 24/06/2020 | 9 |  | 18 H | Eólica | FRONTEL |  | 2020 |  | Si | SEN | 10 | En Operacion | 76.415.299-9 | 10 | PMGD PE EL ARREBOL | ERNC | Región del Biobío | Eólica | PMGD | Lebu
SIC |  | 727803.03 |  |  |  | ID 1078 BA S/E NEGRETE 23KV BP1 | 17/03/2022 |  |  | PARQUE EÓLICO EL NOGAL SPA |  | 3 | [6 empty] | 5836616.12 | 23/08/2019 | 8.9 |  | 18 H | Eólica | FRONTEL |  | 2019 |  | Si | SEN | 9 | En Operacion | 76.430.139-0 | 10 | PMGD PE EL NOGAL | ERNC | Región del Biobío | Eólica | PMGD | Mulchén
SIC |  | 626114.54 |  |  |  | S/E TRES PINOS 23 KV | 17/03/2022 |  |  | HUAJACHE SPA |  | 2 | [6 empty] | 5821372.70 | 25/11/2015 | 5.99 |  | 18H | Eólica | FRONTEL |  | 2015 |  | Si | SEN | 6 | En Operacion | 76.255.785-1 | 10 | PMGD PE HUAJACHE | ERNC | Región del Biobío | Eólica | PMGD | Lebu
SIC |  | 640085 |  |  |  | S/E CARAMPANGUE 23 KV | 17/03/2022 |  |  | EÓLICO LAS PEÑAS SPA |  | 4 | [6 empty] | 5875282,014 | 28/12/2016 | 8.35 |  | 18H | Eólica | SAESA |  | 2016 |  | Si | SEN | 8.4 | En Operacion | 76.389.157-7 | 10 | PMGD PE LAS PEÑAS | ERNC | Región del Biobío | Eólica | PMGD | Arauco
SIC |  | 619564.86 |  |  |  | BARRA LEBU 13.2KV | 17/03/2022 |  |  | PARQUE EÓLICO LEBU-TORO SPA |  | 3 | [6 empty] | 5828555.67 | 14/12/2016 | 5.15 |  | 18H | Eólica | SAESA |  | 2016 |  | Si | SEN | 5.25 | En Operacion | 76.416.891-7 | 10 | PMGD PE LEBU III | ERNC | Región del Biobío | Eólica | PMGD | Lebu
SIC |  | 626115 |  |  |  | S/E TRES PINOS 23 KV | 17/03/2022 |  |  | RAKI SPA |  | 3 | [6 empty] | 5821372,014 | 30/07/2015 | 8.98 |  | 18H | Eólica | FRONTEL |  | 2015 |  | Si | SEN | 9 | En Operacion | 76.216.621-6 | 10 | PMGD PE RAKI | ERNC | Región del Biobío | Eólica | PMGD | Lebu
SIC |  | 258988,9996 |  |  |  | ALIMENTADOR LITUECHE | 17/03/2022 |  |  | ENERGÍAS UCUQUER S.A. |  | 4 | [6 empty] | 6229800,018 | 03/01/2013 | 7.07 |  | 19H | Eólica | EMELECTRIC |  | 2013 |  | Si | SEN | 7.2 | En Operacion | 76.152.252-3 | 8 | PMGD PE UCUQUER | ERNC | Región del Libertador Gral. Bernardo O’Higgins | Eólica | PMGD | Litueche
SIC |  | 332986 |  |  |  | S/E QUINTA DE TILCOCO | 17/03/2022 |  |  | GR GUINDO SPA |  | NO APLICA | [6 empty] | 6191178 | 19/06/2020 | 7.97 |  | 19H | Solar Fotovoltaica | CGE |  | 2020 |  | Si | SEN | 8 | En Operacion | 76.722.031-6 | 8 | PMGD PFV ARGOMEDO | ERNC | Región del Libertador Gral. Bernardo O’Higgins | Solar | PMGD | Quinta de Tilcoco
SIC |  | 297769 |  |  |  | Alimentador Los Cristales y S/EIllapel | 17/03/2022 |  |  | AGROSOLAR IV SPA |  | No aplica | [6 empty] | 6498512 | 11/11/2020 | 2.78 |  | 19S | Solar Fotovoltaica | CGE |  | 2020 |  | Si | SEN | 2.78 | En Operacion |  | 5 | PMGD PFV COCINILLAS | ERNC | Región de Coquimbo | Solar | PMGD | Illapel
SIC |  | 286874,9998 |  |  |  | HOSPITAL 23KV | 17/03/2022 |  |  | LAS MOLLACAS SPA |  | NO APLICA | [6 empty] | 6604316,015 | 14/01/2016 | 2.9 |  | 19J | Solar Fotovoltaica | CONAFE |  | 2016 |  | Si | SEN | 2.93 | En Operacion | 76.327.569-8 | 5 | PMGD PFV LAS MOLLACAS | ERNC | Región de Coquimbo | Solar | PMGD | Ovalle
SIC |  | 325733 |  |  |  | Alimentador Tinguiririca S/EColchagua | 17/03/2022 |  |  | GR ROBLE SPA |  | No aplica | [6 empty] | 6160372 | 31/12/2020 | 3 |  | 19H | Solar Fotovoltaica | CGE |  | 2020 |  | Si | SEN | 3.04 | En Operacion |  | 8 | PMGD PFV SANTA CAROLINA | ERNC | Región del Libertador Gral. Bernardo O’Higgins | Solar | PMGD | Chimbarongo
SIC |  | 321436.00 |  |  |  | S/E CABILDO 23KV | 17/03/2022 |  |  | PARQUE FOTOVOLTAICO ALICAHUE SOLAR SPA |  | 1 | [6 empty] | 6411744.00 | 19/01/2019 | 3 |  | 19 H | Solar Fotovoltaica | CGE |  | 2019 |  | Si | SEN | 3 | En Operacion | 76.813.197-K | 6 | PMGD PFV ALICAHUE | ERNC | Región de Valparaíso | Solar | PMGD | Cabildo
SIC |  | 259179,98 |  |  |  | LA MANGA 13,2KV | 17/03/2022 |  |  | ALTOS DE LA MANGA ENERGY SPA |  | 1 | [6 empty] | 6246280,19 | 14/12/2018 | 2.96 |  | 19 H | Solar Fotovoltaica | CGE |  | 2018 |  | Si | SEN | 2.96 | En Operacion | 76.503.392-6 | 7 | PMGD PFV ALTO SOLAR | ERNC | Región Metropolitana de Santiago | Solar | PMGD | San Pedro
SIC |  | 323741.00 |  |  |  | ID 1241 S/E POLPAICO (ENEL DISTRIBUCIÓN) 23KV BP1 | 17/03/2022 |  |  | ELÉCTRICA ALTOS DE TIL TIL SPA |  | 1 | [6 empty] | 6336378.00 | 14/06/2019 | 1.7 |  | 19 H | Solar Fotovoltaica | ENEL DISTRIBUCIÓN |  | 2019 |  | Si | SEN | 3 | En Operacion | 76.578.929-K | 7 | PMGD PFV ALTOS DE TILTIL | ERNC | Región Metropolitana de Santiago | Solar | PMGD | Tiltil
SIC |  | 309536.00 |  |  |  | EL PAICO 13.2KV | 17/03/2022 |  |  | SUNENERGREEN S.A. |  | 1 | [6 empty] | 6274484.00 | 01/01/2017 | 2.05 |  | 19 H | Solar Fotovoltaica | CGE |  | 2017 |  | Si | SEN | 2.1 | En Operacion | 76.205.368-3 | 7 | PMGD PFV ALTOS DEL PAICO | ERNC | Región Metropolitana de Santiago | Solar | PMGD | El Monte
SIC |  | 285256.51 |  |  |  | S/E OVALLE 23 KV | 17/03/2022 |  |  | GR HUINGÁN SPA |  | NO APLICA | [6 empty] | 6617641.72 | 04/10/2016 | 6 |  | 19 J | Solar Fotovoltaica | CONAFE |  | 2016 |  | Si | SEN | 6 | En Operacion | 76.461.937-4 | 5 | PMGD PFV ALTURAS DE OVALLE | ERNC | Región de Coquimbo | Solar | PMGD | Ovalle
SIC |  | 276707.69 |  |  |  | S/E OVALLE | 17/03/2022 |  |  | PARQUE SOLAR AMPARO DEL SOL SPA |  | 1 | [6 empty] | 6611006.30 | 01/06/2018 | 2.96 |  | 19J | Solar Fotovoltaica | CONAFE |  | 2018 |  | Si | SEN | 3 | En Operacion | 76.727.584-6 | 5 | PMGD PFV AMPARO DEL SOL | ERNC | Región de Coquimbo | Solar | PMGD | Ovalle
SIC |  | 320408,4 |  |  |  | S/E MALLOA | 17/03/2022 |  |  | FOTOVOLTAICA DELTA SPA |  | NO APLICA | [6 empty] | 6192202,31 | 18/04/2020 | 2.98 |  | 19 H | Solar Fotovoltaica | CGE |  | 2020 |  | Si | SEN | 3 | En Operacion | 76.807.967-6 | 8 | PMGD PFV ANTONIA SOLAR | ERNC | Región del Libertador Gral. Bernardo O’Higgins | Solar | PMGD | Rengo
SIC |  | 286045.00 |  |  |  | S/E QUINQUIMO 23KV | 17/03/2022 |  |  | FOTOVOLTAICA ARIZTÍA SPA |  | NO APLICA | [6 empty] | 6421999.00 | 20/08/2019 | 2.7 |  | 19 H | Solar Fotovoltaica | CGE |  | 2019 |  | Si | SEN | 2.7 | En Operacion | 76.727.409-2 | 6 | PMGD PFV ARIZTIA | ERNC | Región de Valparaíso | Solar | PMGD | La Ligua
SING |  | 427975.00 |  |  |  | ID 2163 BA S/E LAGUNAS 23KV BP1 | 17/03/2022 |  |  | TAMARUGAL SOLAR 1 S.A. |  | NO APLICA | [6 empty] | 7700156.00 | 24/10/2019 | 8.99 |  | 19 K | Solar Fotovoltaica | CGE |  | 2019 |  | Si | SEN | 9 | En Operacion | 76.055.368-9 | 2 | PMGD PFV BELLAVISTA 1 | ERNC | Región de Tarapacá | Solar | PMGD | Pozo Almonte
SIC |  | 289377,9998 |  |  |  | S/E ILLAPEL 23KV | 17/03/2022 |  |  | PARQUE SOLAR BELLAVISTA SPA |  | NO APLICA | [6 empty] | 6494513,015 | 23/03/2016 | 2.97 |  | 19J | Solar Fotovoltaica | CONAFE |  | 2016 |  | Si | SEN | 3 | En Operacion | 76.377.436-8 | 5 | PMGD PFV BELLAVISTA | ERNC | Región de Coquimbo | Solar | PMGD | Illapel
SIC |  | 755305 |  |  |  | Alimentador Limarí / S/EChillán | 17/03/2022 |  |  | BERRUECO ENERGÍA SPA |  | No aplica | [6 empty] | 5938214 | 06/02/2021 | 8.98 |  | 18 H | Solar Fotovoltaica | CGED |  | 2021 |  | Si | SEN | 9 | En Operacion |  | 11 | PMGD PFV BERRUECO | ERNC | Región de Ñuble | Solar | PMGD | Chillán Viejo
SIC |  | 302339.04 |  |  |  | ID 1812 BA S/E CABILDO 23KV BP2 | 17/03/2022 |  |  | GR GUAYACÁN SPA |  | NO APLICA | [6 empty] | 6405809.94 | 28/07/2017 | 3 |  | 19H | Solar Fotovoltaica | CONAFE |  | 2017 |  | Si | SEN | 3 | En Operacion | 76.461.853-K | 6 | PMGD PFV CABILSOL | ERNC | Región de Valparaíso | Solar | PMGD | Cabildo
SIC |  | 380117.00 |  |  |  | S/E LOS LOROS 23KV BP1 | 17/03/2022 |  |  | NUOVOSOL SPA |  | 1 | [6 empty] | 6919840.00 | 15/02/2019 | 8.99 |  | 19 J | Solar Fotovoltaica | EMELAT |  | 2019 |  | Si | SEN | 9 | En Operacion | 76.380.995-1 | 4 | PMGD PFV CACHIYUYO SOLAR II | ERNC | Región de Atacama | Solar | PMGD | Tierra Amarilla
SIC |  | 275740,94 |  |  |  | Poste ID 9261471, Alimentador Casablanca S/ECasablanca | 17/03/2022 |  |  | SOLCOR SPA |  | No aplica | [6 empty] | 6313475,03 | 31/12/2020 | 0.19 |  | 19H | Solar Fotovoltaica | Energía Casablanca |  | 2020 |  | Si | SEN | 0.2 | En Operacion |  | 6 | PMGD PFV CAIMI | ERNC | Región de Valparaíso | Solar | PMGD | Casablanca
SING |  | 513377.98 |  |  |  | ID 1912 BA S/E CALAMA 23KV BP2 | 17/03/2022 |  |  | CALAMA SOLAR 1 SPA |  | NO APLICA | [6 empty] | 7518008.61 | 12/05/2017 | 9 |  | 19 K | Solar Fotovoltaica | CGE |  | 2017 |  | Si | SEN | 9 | En Operacion | 76.044.597-5 | 3 | PMGD PFV CALAMA SOLAR | ERNC | Región de Antofagasta | Solar | PMGD | Calama
SIC |  | 349200.46 |  |  |  | S/E SAN RAFAEL | 17/03/2022 |  |  | PMGD CALLE LARGA SPA |  | 1 | [6 empty] | 6360398.38 | 19/02/2019 | 2.97 |  | 19 H | Solar Fotovoltaica | CHILQUINTA |  | 2019 |  | Si | SEN | 3 | En Operacion | 76.863.375-4 | 6 | PMGD PFV CALLE LARGA | ERNC | Región de Valparaíso | Solar | PMGD | Calle Larga
SIC |  | 349571 |  |  |  | Alimentador Codegua/ S/EGraneros | 17/03/2022 |  |  | CANDELARIA SOLAR SPA |  | No aplica | [6 empty] | 6234198 | 30/09/2020 | 2.75 |  | 19H | Solar Fotovoltaica | CGE |  | 2020 |  | Si | SEN | 2.75 | En Operacion | 76.522.139-0 | 8 | PMGD PFV CANDELARIA SOLAR | ERNC | Región del Libertador Gral. Bernardo O’Higgins | Solar | PMGD | Mostazal
SIC |  | 285105 |  |  |  | Alimentador Los Cristales y S/EIllapel | 17/03/2022 |  |  | AGROSOLAR V SPA |  | No aplica | [6 empty] | 6490330 | 12/11/2020 | 2.78 |  | 19 S | Solar Fotovoltaica | CGE |  | 2020 |  | Si | SEN | 2.78 | En Operacion |  | 5 | PMGD PFV CANELILLO | ERNC | Región de Coquimbo | Solar | PMGD | Illapel
SIC |  | 298254.00 |  |  |  | ID 324 BA S/E ILLAPEL 23KV BP1 | 17/03/2022 |  |  | ÁNGELA SOLAR SPA |  | NO APLICA | [6 empty] | 6488579.00 | 13/08/2019 | 2.97 |  | 19 J | Solar Fotovoltaica | CGE |  | 2019 |  | Si | SEN | 3 | En Operacion | 76.503.519-8 | 5 | PMGD PFV CANESA SOLAR | ERNC | Región de Coquimbo | Solar | PMGD | Illapel
SIC |  | 317326 |  |  |  | Alimentador Lolenco / S/ECuracavi | 17/03/2022 |  |  | CASA BERMEJA SPA |  | No aplica | [6 empty] | 6289143 | 28/01/2021 | 6.87 |  | 19 H | Solar Fotovoltaica | CGED |  | 2021 |  | Si | SEN | 6.89 | En Operacion |  | 7 | PMGD PFV CASABERMEJA | ERNC | Región Metropolitana de Santiago | Solar | PMGD | Curacaví
SIC |  | 339757.00 |  |  |  | ID 1521 BA S/E SAN RAFAEL (CHILQUINTA) 23KV BP1 | 17/03/2022 |  |  | SOLAR TI DIEZ SPA |  | NO APLICA | [6 empty] | 6363911.00 | 29/06/2019 | 2.74 |  | 19 H | Solar Fotovoltaica | CHILQUINTA |  | 2019 |  | Si | SEN | 2.8 | En Operacion | 76.585.782-1 | 6 | PMGD PFV CASUTO | ERNC | Región de Valparaíso | Solar | PMGD | Rinconada
SIC |  | 349740.74 |  |  |  | S/E SAN RAFAEL | 17/03/2022 |  |  | PLANETA INVESTMENTS SPA |  | NO APLICA | [6 empty] | 6377669.28 | 23/10/2018 | 3 |  | 19 H | Solar Fotovoltaica | CHILQUINTA |  | 2018 |  | Si | SEN | 3 | En Operacion | 76.416.516-0 | 6 | PMGD PFV CATAN SOLAR | ERNC | Región de Valparaíso | Solar | PMGD | San Esteban
SIC |  | 315940.00 |  |  |  | ID 996 BA S/E CATEMU 12KV BP2 | 17/03/2022 |  |  | PARQUE SOLAR CATEMU SPA |  | NO APLICA | [6 empty] | 6376523.00 | 20/05/2020 | 1.99 |  | 19 H | Solar Fotovoltaica | CHILQUINTA |  | 2020 |  | Si | SEN | 2 | En Operacion | 76.576.597-8 | 6 | PMGD PFV CATEMU | ERNC | Región de Valparaíso | Solar | PMGD | Catemu
SIC |  | 340041.00 |  |  |  | ID 1521 BA S/E SAN RAFAEL (CHILQUINTA) 23KV | 17/03/2022 |  |  | INVERSIONES CHACABUCO SPA |  | NO APLICA | [6 empty] | 6352431.00 | 25/04/2020 | 9 |  | 19 H | Solar Fotovoltaica | CHILQUINTA |  | 2020 |  | Si | SEN | 9 | En Operacion | 76.522.352-0 | 6 | PMGD PFV CHACABUCO | ERNC | Región de Valparaíso | Solar | PMGD | Rinconada
SIC |  | 313200.00 |  |  |  | ID 2469 BA S/E SALAMANCA 23KV BP1 | 17/03/2022 |  |  | JOAQUÍN SOLAR SPA |  | NO APLICA | [6 empty] | 6484355.00 | 19/07/2019 | 3 |  | 19 J | Solar Fotovoltaica | CGE |  | 2019 |  | Si | SEN | 3 | En Operacion | 76.528.804-5 | 5 | PMGD PFV CHALINGA SOLAR | ERNC | Región de Coquimbo | Solar | PMGD | Salamanca
SIC |  | 331885.21 |  |  |  | S/E TUNICHE | 17/03/2022 |  |  | PV CHANCON SPA |  | NO APLICA | [6 empty] | 6226283.44 | 21/03/2018 | 3 |  | 19H | Solar Fotovoltaica | CGE |  | 2018 |  | Si | SEN | 3 | En Operacion | 76.567.528-6 | 8 | PMGD PFV CHANCON | ERNC | Región del Libertador Gral. Bernardo O’Higgins | Solar | PMGD | Rancagua
SIC |  | 320015.44 |  |  |  | S/E CHIMBARONGO 13,2KV | 17/03/2022 |  |  | GR TINEO SPA |  | 1 | [6 empty] | 6144774.43 | 21/11/2017 | 3 |  | 19H | Solar Fotovoltaica | CGE |  | 2017 |  | Si | SEN | 3 | En Operacion | 76.461.943-9 | 8 | PMGD PFV CHIMBARONGO | ERNC | Región del Libertador Gral. Bernardo O’Higgins | Solar | PMGD | Chimbarongo
SIC |  | 303233,9999 |  |  |  | ALIMENTADOR CUCUMÉN 23KV | 17/03/2022 |  |  | SPV P4 SPA |  | NO APLICA | [6 empty] | 6485793,015 | 09/06/2016 | 2.88 |  | 19J | Solar Fotovoltaica | CONAFE |  | 2016 |  | Si | SEN | 2.88 | En Operacion | 76.201.449-1 | 5 | PMGD PFV CHUCHIÑI | ERNC | Región de Coquimbo | Solar | PMGD | Salamanca
SIC |  | 339796.78 |  |  |  | S/E MAIPU | 17/03/2022 |  |  | IMELSA ENERGÍA SPA |  | 1 | [6 empty] | 6290415.41 | 01/01/2017 | 2.77 |  | 19 H | Solar Fotovoltaica | ENEL DISTRIBUCIÓN |  | 2017 |  | Si | SEN | 2.77 | En Operacion | 76.472.262-0 | 7 | PMGD PFV CINTAC | ERNC | Región Metropolitana de Santiago | Solar | PMGD | Maipú
SIC |  | 262.321,80 |  |  |  | Cunaco 15kV , S/E Chacahuín 15kV | 17/03/2022 |  |  | CIPRÉS SPA |  | No aplica | [6 empty] | 6.033.434,98 | 19/01/2021 | 9 |  | 19H | Solar Fotovoltaica | CGE |  | 2021 |  | Si | SEN | 9.04 | En Operacion |  | 9 | PMGD PFV CIPRES | ERNC | Región del Maule | Solar | PMGD | Linares
SIC |  | 324071,23 |  |  |  | ID 2795 BA S/E PADRE HURTADO 23kV B1 | 17/03/2022 |  |  | SOLAR TI ONCE SPA |  | NO APLICA | [6 empty] | 6283980,7 | 03/12/2019 | 2.8 |  | 19 H | Solar Fotovoltaica | CGE |  | 2019 |  | Si | SEN | 2.8 | En Operacion | 76.727.518-8 | 7 | PMGD PFV CITRINO | ERNC | Región Metropolitana de Santiago | Solar | PMGD | Padre Hurtado
SIC |  | 222913 |  |  |  | S/E COCHARCAS | 17/03/2022 |  |  | FOTOVOLTAICA ALFA SPA |  | NO APLICA | [6 empty] | 5953084 | 07/07/2020 | 2.8 |  | 19H | Solar Fotovoltaica | COPELEC |  | 2020 |  | Si | SEN | 2.8 | En Operacion | 76.807.947-1 | 11 | PMGD PFV COCHARCAS | ERNC | Región de Ñuble | Solar | PMGD | San Nicolás
SIC |  | 305772.15 |  |  |  | S/E TENO 13.2 KV | 17/03/2022 |  |  | TEATINOS ENERGÍA S.A. |  | NO APLICA | [6 empty] | 6106821.16 | 27/03/2017 | 1.32 |  | 19H | Solar Fotovoltaica | CEC |  | 2017 |  | Si | SEN | 1.33 | En Operacion | 76.479.446-K | 9 | PMGD PFV CORDILLERILLA SOLAR | ERNC | Región del Maule | Solar | PMGD | Curicó
SIC |  | 731712 |  |  |  | Alimentador Cabrero – Subestación Cabrero | 17/03/2022 |  |  | APOLO SOLAR SPA |  | No aplica | [6 empty] | 5890695 | 09/09/2021 | 9 |  | 18 H | Solar Fotovoltaica | Empresa Eléctrica de la Frontera S.A. |  | 2021 |  | Si | SEN | 9.06 | En Operacion |  | 10 | PMGD PFV CORTIJO | ERNC | Región del Biobío | Solar | PMGD | Cabrero
SIC |  | 369631.00 |  |  |  | ID 488 BA S/E EL SALADO 23KV | 17/03/2022 |  |  | CHUNGUNGO SOLAR SPA |  | NO APLICA | [6 empty] | 7075755.00 | 10/06/2020 | 9 |  | 19 J | Solar Fotovoltaica | CGE |  | 2020 |  | Si | SEN | 9 | En Operacion | 76.866.361-0 | 4 | PMGD PFV COVADONGA | ERNC | Región de Atacama | Solar | PMGD | Chañaral
SIC |  | 270266.00 |  |  |  | ID 1435 BA S/E LIHUEIMO 13,2KV BP1 | 17/03/2022 |  |  | CRUCERO SPA |  | NO APLICA | [6 empty] | 6182383.00 | 01/08/2019 | 2.95 |  | 19 H | Solar Fotovoltaica | CGE |  | 2019 |  | Si | SEN | 2.95 | En Operacion | 76.752.425-0 | 8 | PMGD PFV CRUCERO | ERNC | Región del Libertador Gral. Bernardo O’Higgins | Solar | PMGD | Peralillo
SIC |  | 325270.00 |  |  |  | ID 1020 BA S/E PANQUEHUE 12KV BP1 | 17/03/2022 |  |  | PMGD CRUZ SPA |  | NO APLICA | [6 empty] | 6370010.00 | 19/07/2019 | 3 |  | 19 H | Solar Fotovoltaica | CHILQUINTA |  | 2019 |  | Si | SEN | 3 | En Operacion | 76.839.906-9 | 6 | PMGD PFV CRUZ SOLAR | ERNC | Región de Valparaíso | Solar | PMGD | Panquehue
SIC |  | 300778 |  |  |  | Alimentador Curacaví / S/ECuracaví | 17/03/2022 |  |  | PARQUE FOTOVOLTAICO CURACAVÍ SPA |  | No aplica | [6 empty] | 6309154 | 24/06/2021 | 2.7 |  | 19H | Solar Fotovoltaica | CGE |  | 2021 |  | Si | SEN | 2.7 | En Operacion |  | 7 | PMGD PFV CURACAVI | ERNC | Región Metropolitana de Santiago | Solar | PMGD | Curacaví
SIC |  | 289976.71 |  |  |  | S/E ILLAPEL | 17/03/2022 |  |  | PARQUE SOLAR CUZ CUZ SPA |  | NO APLICA | [6 empty] | 6494762.99 | 02/03/2017 | 2.97 |  | 19J | Solar Fotovoltaica | CONAFE |  | 2017 |  | Si | SEN | 3 | En Operacion | 76.367.198-4 | 5 | PMGD PFV CUZ CUZ | ERNC | Región de Coquimbo | Solar | PMGD | Illapel
SIC |  | 760481 |  |  |  | Alimentado Río Ñuble / S/ECocharcas | 17/03/2022 |  |  | ENEL GREEN POWER CHILE S.A. |  | No aplica | [6 empty] | 5953715 | 02/06/2021 | 3 |  | 18H | Solar Fotovoltaica | CGE DISTRIBUCIÓN |  | 2021 |  | Si | SEN | 3.01 | En Operacion |  | 11 | PMGD PFV DADINCO | ERNC | Región de Ñuble | Solar | PMGD | San Nicolás
SIC |  | 327006 |  |  |  | ID_851 IM S/E ISLA DE MAIPO C3 | 17/03/2022 |  |  | PMGD DARLIN SPA |  | NO APLICA | [6 empty] | 6263290 | 28/03/2020 | 8.95 |  | 19 S | Solar Fotovoltaica | CGE |  | 2020 |  | Si | SEN | 9 | En Operacion | 76.991.760-8 | 7 | PMGD PFV DARLIN SOLAR | ERNC | Región Metropolitana de Santiago | Solar | PMGD | Isla de Maipo
SIC |  | 393571.87 |  |  |  | S/E DIEGO DE ALMAGRO 23KV | 17/03/2022 |  |  | DIEGO DE ALMAGRO SOLAR SPA |  | 1 | [6 empty] | 7082838.14 | 28/11/2018 | 7.91 |  | 19 J | Solar Fotovoltaica | CGE |  | 2018 |  | Si | SEN | 8 | En Operacion | 76.071.634-0 | 4 | PMGD PFV DIEGO DE ALMAGRO SOLAR | ERNC | Región de Atacama | Solar | PMGD | Diego de Almagro
SIC |  | 285480.27 |  |  |  | Alimentador Lo Sierra 23 kV / S/E Santa Rosa | 17/03/2022 |  |  | PARQUE SOLAR CANCHA SPA |  | No aplica | [6 empty] | 6236425.53 | 24/02/2021 | 2.7 |  | 19 H | Solar Fotovoltaica | COMPAÑÍA GENERAL DE ELECTRICIDAD S.A. |  | 2021 |  | Si | SEN | 2.75 | En Operacion |  | 7 | PMGD PFV DON ANDRONICO | ERNC | Región Metropolitana de Santiago | Solar | PMGD | San Pedro
SIC |  | 280300.42 |  |  |  | ID 207 BA S/E EL MANZANO (CGE) 15KV BP1 | 17/03/2022 |  |  | GR TIACA SPA |  | 1 | [6 empty] | 6205883.12 | 26/09/2017 | 2.95 |  | 19H | Solar Fotovoltaica | CGE |  | 2017 |  | Si | SEN | 3 | En Operacion | 76.451.224-3 | 8 | PMGD PFV DON EUGENIO | ERNC | Región del Libertador Gral. Bernardo O’Higgins | Solar | PMGD | Las Cabras
SIC |  | 271118.00 |  |  |  | Alimentador Molineros, S/E Lihueimo | 17/03/2022 |  |  | BETEL SPA |  | No aplica | [6 empty] | 6181260.00 | 12/11/2020 | 3 |  | 19H | Solar Fotovoltaica | CGE |  | 2020 |  | Si | SEN | 3.01 | En Operacion | 77.050.429-5 | 8 | PMGD PFV DON JORGE (EX PERALILLO) | ERNC | Región del Libertador Gral. Bernardo O’Higgins | Solar | PMGD | Peralillo
SIC |  | 333133,1 |  |  |  | S/E PELEQUÉN | 17/03/2022 |  |  | DON MARIANO ENERGY SPA |  | NO APLICA | [6 empty] | 6182436,36 | 24/04/2020 | 2.98 |  | 19 H | Solar Fotovoltaica | CGE |  | 2020 |  | Si | SEN | 3 | En Operacion | 76.807.996-K | 8 | PMGD PFV DON MARIANO | ERNC | Región del Libertador Gral. Bernardo O’Higgins | Solar | PMGD | San Fernando
SIC |  | 320054.00 |  |  |  | ID 352 BA S/E LO MIRANDA 15KV BP2 | 17/03/2022 |  |  | PV DOÑIHUE SPA |  | NO APLICA | [6 empty] | 6204738.00 | 27/08/2019 | 7.5 |  | 19 H | Solar Fotovoltaica | CGE |  | 2019 |  | Si | SEN | 7.5 | En Operacion | 76.748.838-6 | 8 | PMGD PFV DOÑIHUE | ERNC | Región del Libertador Gral. Bernardo O’Higgins | Solar | PMGD | Coinco
SIC |  | 275656.00 |  |  |  | ID 3317 BA S/E LAS ARANAS 66KV BP5 | 17/03/2022 |  |  | ECLIPSE SOLAR SPA |  | NO APLICA | [6 empty] | 6245575.00 | 10/01/2020 | 8.99 |  | 19 H | Solar Fotovoltaica | CGE |  | 2020 |  | Si | SEN | 9 | En Operacion | 76.505.367-6 | 7 | PMGD PFV ECLIPSE SOLAR | ERNC | Región Metropolitana de Santiago | Solar | PMGD | San Pedro
SIC |  | 289927.89 |  |  |  | ALIMENTADOR LA PALMILLA | 17/03/2022 |  |  | SOCIEDAD BOCO SOLAR SPA |  | No aplica | [6 empty] | 6362582.86 | 31/01/2017 | 7.67 |  | 19H | Solar Fotovoltaica | CHILQUINTA |  | 2017 |  | Si | SEN | 7.72 | En Operacion | 76.565.252-9 | 6 | PMGD PFV EL BOCO | ERNC | Región de Valparaíso | Solar | PMGD | Quillota
SIC |  | 286479 |  |  |  | Alimentador La Rosa / S/ELas Cabras | 17/03/2022 |  |  | EL CASTAÑO SPA |  | No aplica | [6 empty] | 6196755 | 03/09/2021 | 8.6 |  | 19H | Solar Fotovoltaica | CGE |  | 2021 |  | Si | SEN | 8.6 | En Operacion |  | 8 | PMGD PFV EL CASTAÑO | ERNC | Región del Libertador Gral. Bernardo O’Higgins | Solar | PMGD | Las Cabras
SIC |  | 735369.74 |  |  |  | ID 578 BA S/E HUALTE 13.2KV | 17/03/2022 |  |  | PV EL CERNÍCALO SPA |  | NO APLICA | [6 empty] | 5965005.33 | 21/12/2017 | 1.5 |  | 18H | Solar Fotovoltaica | CGE |  | 2017 |  | Si | SEN | 1.5 | En Operacion |  | 11 | PMGD PFV EL CERNICALO II | ERNC | Región de Ñuble | Solar | PMGD | Ninhue
SIC |  | 735327.76 |  |  |  | ID 578 BA S/E HUALTE 13.2KV | 17/03/2022 |  |  | PV EL CERNÍCALO SPA |  | NO APLICA | [6 empty] | 5964921.32 | 21/12/2017 | 1.5 |  | 18H | Solar Fotovoltaica | COPELEC |  | 2017 |  | Si | SEN | 1.5 | En Operacion |  | 11 | PMGD PFV EL CERNICALO | ERNC | Región de Ñuble | Solar | PMGD | Ninhue
SIC |  | 243081.00 |  |  |  | S/E SAN GREGORIO 12KV | 17/03/2022 |  |  | PV EL CHINCOL SPA |  | 1 | [6 empty] | 5980709.00 | 07/09/2018 | 2.99 |  | 19 H | Solar Fotovoltaica | LUZ PARRAL |  | 2018 |  | Si | SEN | 3 | En Operacion | 76.860.793-1 | 11 | PMGD PFV EL CHINCOL | ERNC | Región de Ñuble | Solar | PMGD | Ñiquén
SIC |  | 236016 |  |  |  | ID 2566 BA S/E PASO HONDO 13.2KV BP1 | 17/03/2022 |  |  | PFV EL CHUCAO SPA |  | NO APLICA | [6 empty] | 6009714 | 12/09/2020 | 3 |  | 19 H | Solar Fotovoltaica | LUZ PARRAL S.A |  | 2020 |  | Si | SEN | 3.01 | En Operacion | 76.982.022-1 | 9 | PMGD PFV EL CHUCAO | ERNC | Región del Maule | Solar | PMGD | Retiro
SIC |  | 314475.00 |  |  |  | ID 1093 BA S/E QUINTA 13,2KV BP1 | 17/03/2022 |  |  | PFV EL CÓNDOR SPA |  | NO APLICA | [6 empty] | 6138606.00 | 12/08/2020 | 1.33 |  | 19 H | Solar Fotovoltaica | CEC |  | 2020 |  | Si | SEN | 1.34 | En Operacion | 76.967.538-8 | 9 | PMGD PFV EL CONDOR | ERNC | Región del Maule | Solar | PMGD | Teno
SIC |  | 296466.19 |  |  |  | S/E PUNITAQUI 66 KV | 17/03/2022 |  |  | DIVISADERO S.A. |  | NO APLICA | [6 empty] | 6585515.44 | 10/08/2016 | 3 |  | 19J | Solar Fotovoltaica | CONAFE |  | 2016 |  | Si | SEN | 3 | En Operacion | 76.438.021-5 | 5 | PMGD PFV EL DIVISADERO | ERNC | Región de Coquimbo | Solar | PMGD | Punitaqui
SIC |  | 278782.00 |  |  |  | ID 207 BA S/E EL MANZANO (CGE) 15KV BP1 | 17/03/2022 |  |  | FOTOVOLTAICA EL MANZANO SPA |  | 1 | [6 empty] | 6210778.00 | 20/12/2019 | 2.68 |  | 19 H | Solar Fotovoltaica | CGE |  | 2019 |  | Si | SEN | 2.7 | En Operacion | 76.404.001-5 | 8 | PMGD PFV EL ESTERO | ERNC | Región del Libertador Gral. Bernardo O’Higgins | Solar | PMGD | Las Cabras
SIC |  | 327184 |  |  |  | SE Malloco | 17/03/2022 |  |  | INCAHUASI ENERGY SPA |  | NO APLICA | [6 empty] | 6284777 | 09/09/2020 | 3 |  | 19H | Solar Fotovoltaica | CGE |  | 2020 |  | Si | SEN | 3.01 | En Operacion | 76.618.674-2 | 7 | PMGD PFV EL GUANACO SOLAR | ERNC | Región Metropolitana de Santiago | Solar | PMGD | Padre Hurtado
SIC |  | 312590,9302 |  |  |  | ID 572 BA S/E EL PAICO 13,2KV BP1 | 17/03/2022 |  |  | LAUREL SPA |  | 1 | [6 empty] | 6271484,416 | 29/05/2019 | 7.31 |  | 19 H | Solar Fotovoltaica | CGE |  | 2019 |  | Si | SEN | 7.5 | En Operacion | 76.519.771-6 | 7 | PMGD PFV EL LAUREL | ERNC | Región Metropolitana de Santiago | Solar | PMGD | El Monte
SIC |  | 334138 |  |  |  | S/E EL MANZANO 23KV | 17/03/2022 |  |  | CEDARS SOLAR SPA |  | no aplica | [6 empty] | 6332974 | 20/06/2020 | 9 |  | 19S | Solar Fotovoltaica | ENEL DISTRIBUCIÓN |  | 2020 |  | Si | SEN | 9 | En Operacion | 76.963.336-7 | 7 | PMGD PFV EL LITRE SOLAR | ERNC | Región Metropolitana de Santiago | Solar | PMGD | Tiltil
SIC |  | 311374.97 |  |  |  | S/E QUINTA | 17/03/2022 |  |  | PV EL PICURIO SPA |  | 1 | [6 empty] | 6147306.98 | 04/09/2018 | 3 |  | 19H | Solar Fotovoltaica | CEC |  | 2018 |  | Si | SEN | 3 | En Operacion | 76.860.789-3 | 8 | PMGD PFV EL PICURIO | ERNC | Región del Libertador Gral. Bernardo O’Higgins | Solar | PMGD | Chimbarongo
SIC |  | 291800.78 |  |  |  | ID 557 BA S/E BOLLENAR 13.2KV BP1 | 17/03/2022 |  |  | PV EL PILPEN SPA |  | NO APLICA | [6 empty] | 6284508.69 | 02/11/2017 | 2.99 |  | 19H | Solar Fotovoltaica | CGE |  | 2017 |  | Si | SEN | 3 | En Operacion | 76.744.083-9 | 7 | PMGD PFV EL PILPEN | ERNC | Región Metropolitana de Santiago | Solar | PMGD | María Pinto
SIC |  | 257045.47 |  |  |  | S/E LONGAVI 13.2 KV | 17/03/2022 |  |  | PV EL PITIO SPA |  | NO APLICA | [6 empty] | 6015318.82 | 13/03/2018 | 2.99 |  | 19H | Solar Fotovoltaica | LUZ PARRAL |  | 2018 |  | Si | SEN | 3 | En Operacion | 76.830.065-8 | 9 | PMGD PFV EL PITIO | ERNC | Región del Maule | Solar | PMGD | Longaví
SIC |  | 747582,925 |  |  |  | ALIMENTADOR LAS BRISAS – S/ETRES ESQUINAS | 17/03/2022 |  |  | PFV EL PIUQUEN SPA |  | No aplica | [6 empty] | 5926621,67 | 03/07/2021 | 3 |  | 18H | Solar Fotovoltaica | Copelec |  | 2021 |  | Si | SEN | 3.01 | En Operacion |  | 11 | PMGD PFV EL PIUQUEN | ERNC | Región de Ñuble | Solar | PMGD | Bulnes
SIC |  | 294418.00 |  |  |  | ID 557 BA S/E BOLLENAR 13.2KV BP1 | 17/03/2022 |  |  | PV EL QUELTEHUE SPA |  | 1 | [6 empty] | 6284360.00 | 13/09/2017 | 3 |  | 19 H | Solar Fotovoltaica | CGE |  | 2017 |  | Si | SEN | 3 | En Operacion | 76.744.082-0 | 7 | PMGD PFV EL QUELTEHUE | ERNC | Región Metropolitana de Santiago | Solar | PMGD | Melipilla
SIC |  | 310354.00 |  |  |  | S/E CABILDO 23KV | 17/03/2022 |  |  | REDEN CABILDO SOLAR SPA |  | 1 | [6 empty] | 6409404.00 | 20/11/2018 | 2.98 |  | 19 H | Solar Fotovoltaica | CONAFE |  | 2018 |  | Si | SEN | 3 | En Operacion | 76.948.169-9 | 6 | PMGD PFV EL QUEMADO | ERNC | Región de Valparaíso | Solar | PMGD | Cabildo
SIC |  | 279269.18 |  |  |  | S/E EL MANZANO 15KV | 17/03/2022 |  |  | EL QUEULE SPA |  | 1 | [6 empty] | 6210664.49 | 19/01/2019 | 6.87 |  | 19 H | Solar Fotovoltaica | CGE |  | 2019 |  | Si | SEN | 7 | En Operacion | 76.503.263-6 | 8 | PMGD PFV EL QUEULE | ERNC | Región del Libertador Gral. Bernardo O’Higgins | Solar | PMGD | Las Cabras
SIC |  | 732739 |  |  |  | S/E CABRERO 23KV | 17/03/2022 |  |  | IMPULSO SOLAR EL RESPLANDOR SPA |  | NO APLICA | [6 empty] | 5897568 | 19/05/2020 | 2.63 |  | 18H | Solar Fotovoltaica | SAESA |  | 2020 |  | Si | SEN | 2.63 | En Operacion | 76.825.044-8 | 10 | PMGD PFV EL RESPLANDOR | ERNC | Región del Biobío | Solar | PMGD | Cabrero
SIC |  | 279507.47 |  |  |  | S/E PEUMO | 17/03/2022 |  |  | CHESTER SOLAR IV SPA |  | 1 | [6 empty] | 6231168.68 | 19/10/2017 | 8.88 |  | 19 H | Solar Fotovoltaica | CGE |  | 2017 |  | Si | SEN | 9 | En Operacion | 76.440.337-1 | 7 | PMGD PFV EL ROBLE | ERNC | Región Metropolitana de Santiago | Solar | PMGD | San Pedro
SIC |  | 313559 |  |  |  | Alimentador San Enrique, S/E Chimbarongo | 17/03/2022 |  |  | GR ULMO SPA |  | No aplica | [6 empty] | 6154670 | 29/12/2020 | 8 |  | 19H | Solar Fotovoltaica | CGE |  | 2020 |  | Si | SEN | 8.1 | En Operacion |  | 8 | PMGD PFV EL ROMERAL | ERNC | Región del Libertador Gral. Bernardo O’Higgins | Solar | PMGD | Chimbarongo
SIC |  | 306995 |  |  |  | Alimentador Industrial / S/ECombarbalá | 17/03/2022 |  |  | PSF EL SALITRAL S.A. |  | No aplica | [6 empty] | 6546255 | 08/12/2020 | 2.97 |  | 19 J | Solar Fotovoltaica | CGE |  | 2020 |  | Si | SEN | 3 | En Operacion | 76.284.904-6 | 5 | PMGD PFV EL SALITRAL | ERNC | Región de Coquimbo | Solar | PMGD | Combarbalá
SIC |  | 281040.67 |  |  |  | S/E PEUMO | 17/03/2022 |  |  | CHESTER SOLAR V SPA |  | 1 | [6 empty] | 6226309.11 | 27/03/2018 | 2.94 |  | 19H | Solar Fotovoltaica | CGE |  | 2018 |  | Si | SEN | 2.98 | En Operacion | 76.466.854-5 | 8 | PMGD PFV EL SAUCE | ERNC | Región del Libertador Gral. Bernardo O’Higgins | Solar | PMGD | Las Cabras
SIC |  | 336152.73 |  |  |  | ID 1040 S/E SAN FELIPE BP1 | 17/03/2022 |  |  | LOA SOLAR SPA |  | 1 | [6 empty] | 6377534.90 | 23/04/2019 | 8.49 |  | 19 H | Solar Fotovoltaica | CHILQUINTA |  | 2019 |  | Si | SEN | 8.64 | En Operacion | 76.493.106-8 | 6 | PMGD PFV ENCON SOLAR | ERNC | Región de Valparaíso | Solar | PMGD | San Felipe
SIC |  | 333156 |  |  |  | Alimentador Palomar / S/ESan Felipe | 17/03/2022 |  |  | CORCOVADO DE VERANO SPA |  | No aplica | [6 empty] | 6375932 | 30/10/2021 | 3 |  | 19H | Solar Fotovoltaica | Chilquinta Energía S.A |  | 2021 |  | Si | SEN | 3.01 | En Operacion |  | 6 | PMGD PFV ESCORIAL DEL VERANO SOLAR | ERNC | Región de Valparaíso | Solar | PMGD | Panquehue
SIC |  | 329644 |  |  |  | Alimentador Alicahue / S/ECabildo | 17/03/2022 |  |  | CVE PROYECTO NUEVE SPA |  | No aplica | [6 empty] | 6431925 | 23/07/2021 | 6 |  | 19H | Solar Fotovoltaica | CGE |  | 2021 |  | Si | SEN | 6.74 | En Operacion |  | 6 | PMGD PFV ESFENA | ERNC | Región de Valparaíso | Solar | PMGD | Petorca
SIC |  | 348550 |  |  |  | Barra 12kV S/ESan Felipe | 17/03/2022 |  |  | PARINI DE VERANO SPA |  | No aplica | [6 empty] | 6379891 | 16/07/2020 | 3 |  | 19H | Solar Fotovoltaica | Chilquinta Energía S.A. |  | 2020 |  | Si | SEN | 3 | En Operacion | 76.876.858-7 | 6 | PMGD PFV FILOMENA SOLAR | ERNC | Región de Valparaíso | Solar | PMGD | Santa María
SIC |  | 349375,7753 |  |  |  | ALIMENTADOR CODEGUA S/EGRANEROS 66KV | 17/03/2022 |  |  | GR BOLDO SPA |  | 1 | [6 empty] | 6236615,861 | 11/10/2017 | 3 |  | 19H | Solar Fotovoltaica | CGE |  | 2017 |  | Si | SEN | 3 | En Operacion | 76.515.598-3 | 8 | PMGD PFV FRANCISCO | ERNC | Región del Libertador Gral. Bernardo O’Higgins | Solar | PMGD | Mostazal
SIC |  | 307327,5 |  |  |  | S/E CURACAVÍ | 17/03/2022 |  |  | SOLAR E SPA |  | NO APLICA | [6 empty] | 6301437,56 | 10/04/2020 | 2.63 |  | 19 H | Solar Fotovoltaica | CGE |  | 2020 |  | Si | SEN | 2.63 | En Operacion | 76.760.999-K | 7 | PMGD PFV GIRASOLES | ERNC | Región Metropolitana de Santiago | Solar | PMGD | Curacaví
SIC |  | 247117,09 |  |  |  | S/E SAN JAVIER 23KV | 17/03/2022 |  |  | GR ALERCE SPA |  | NO APLICA | [6 empty] | 6055548,86 | 01/05/2020 | 4.97 |  | 19 H | Solar Fotovoltaica | CGE |  | 2020 |  | Si | SEN | 5 | En Operacion | 76.513.824-8 | 9 | PMGD PFV GR LEMU | ERNC | Región del Maule | Solar | PMGD | San Javier
SIC |  | 304335 |  |  |  | Alimentador Peumo / S/ESan Vicente de Tagua Tagua | 17/03/2022 |  |  | GR CIPRES SPA |  | No aplica | [6 empty] | 6189673 | 29/09/2021 | 8 |  | 19H | Solar Fotovoltaica | CGE |  | 2021 |  | Si | SEN | 8.09 | En Operacion |  | 8 | PMGD PFV GR PEUMO | ERNC | Región del Libertador Gral. Bernardo O’Higgins | Solar | PMGD | San Vicente
SIC |  | 304338 |  |  |  | Alimentador El Quelmén / S/ETeno | 17/03/2022 |  |  | GR PITAO SPA |  | No aplica | [6 empty] | 6143801 | 02/06/2021 | 9 |  | 19H | Solar Fotovoltaica | CGE |  | 2021 |  | Si | SEN | 9.11 | En Operacion |  | 9 | PMGD PFV GR PITAO | ERNC | Región del Maule | Solar | PMGD | Teno
SIC |  | 292374 |  |  |  | Alimentador Casablanca / S/EMolina | 17/03/2022 |  |  | GR RAULÍ SPA |  | No aplica | [6 empty] | 6114000 | 31/12/2020 | 9 |  | 19H | Solar Fotovoltaica | CGE |  | 2020 |  | Si | SEN | 9.14 | En Operacion |  | 9 | PMGD PFV GR RAULI | ERNC | Región del Maule | Solar | PMGD | Molina
SIC |  | 288382.93 |  |  |  | ID 624 BA S/E SANTA ROSA (TRANSNET) 23KV | 17/03/2022 |  |  | GR CHAQUIHUE SPA |  | 1 | [6 empty] | 6235223.85 | 12/04/2019 | 8.89 |  | 19 H | Solar Fotovoltaica | CGE |  | 2019 |  | Si | SEN | 9 | En Operacion | 76.461.944-7 | 7 | PMGD PFV GR SANTA ROSA | ERNC | Región Metropolitana de Santiago | Solar | PMGD | San Pedro
SIC |  | 262166.31 |  |  |  | S/E LINARES NORTE | 17/03/2022 |  |  | GRANADA SPA |  | NO APLICA | [6 empty] | 6033966.91 | 11/07/2020 | 9 |  | 19H | Solar Fotovoltaica | LUZ LINARES |  | 2020 |  | Si | SEN | 9.01 | En Operacion | 76.727.405-K | 9 | PMGD PFV GRANADA | ERNC | Región del Maule | Solar | PMGD | Linares
SIC |  | 263163.00 |  |  |  | ID 1189 BA S/E PORTEZUELO 23KV BP1 | 17/03/2022 |  |  | FOTOVOLTAICA MAÑIO SPA |  | NO APLICA | [6 empty] | 6206745.00 | 14/02/2020 | 2.99 |  | 19 H | Solar Fotovoltaica | CGE |  | 2020 |  | Si | SEN | 3 | En Operacion | 76.863.475-0 | 8 | PMGD PFV GUADALAO | ERNC | Región del Libertador Gral. Bernardo O’Higgins | Solar | PMGD | La Estrella
SIC |  | 356652 |  |  |  | Alimentador San Vicente / S/ESan Rafael | 17/03/2022 |  |  | GUADALUPE SOLAR SPA |  | No aplica | [6 empty] | 6364753 | 05/11/2021 | 5.6 |  | 19H | Solar Fotovoltaica | Chilquinta S.A. |  | 2021 |  | Si | SEN | 6 | En Operacion |  | 6 | PMGD PFV GUADALUPE | ERNC | Región de Valparaíso | Solar | PMGD | Los Andes
SIC |  | 348476.61 |  |  |  | ID 343 BA S/E SAN FRANCISCO DE MOSTAZAL 15KV C2 | 17/03/2022 |  |  | GR ESPINO SPA |  | NO APLICA | [6 empty] | 6240608.29 | 18/08/2017 | 2.99 |  | 19 H | Solar Fotovoltaica | CGE |  | 2017 |  | Si | SEN | 3 | En Operacion | 76.461.941-2 | 8 | PMGD PFV HOMERO SOLAR | ERNC | Región del Libertador Gral. Bernardo O’Higgins | Solar | PMGD | Mostazal
SIC |  | 338781.00 |  |  |  | ID 1041 BA S/E SAN FELIPE 12KV BP2 | 17/03/2022 |  |  | HORMIGA SOLAR SPA |  | NO APLICA | [6 empty] | 6378884.00 | 27/10/2016 | 2.54 |  | 19 H | Solar Fotovoltaica | CHILQUINTA |  | 2016 |  | Si | SEN | 2.54 | En Operacion | 76.459.988-8 | 6 | PMGD PFV HORMIGA SOLAR | ERNC | Región de Valparaíso | Solar | PMGD | San Felipe
SIC |  | 382588 |  |  |  | ALIMENTADOR HORNITOS | 17/03/2022 |  |  | AGRÍCOLA DON ALFONSO SPA |  | NO APLICA | [6 empty] | 6931619.00 | 10/06/2013 | 0.32 |  | 19 J | Solar Fotovoltaica | EMELAT |  | 2013 |  | Si | SEN | 0.32 | En Operacion | 76.033.092-2 | 4 | PMGD PFV HORNITOS | ERNC | Región de Atacama | Solar | PMGD | Tierra Amarilla
SIC |  | 745793 |  |  |  | Alimentador Confluencia / S/ESanta Elisa | 17/03/2022 |  |  | FARMDO ENERGY CHILE SPA |  | No aplica | [6 empty] | 5945131 | 05/06/2021 | 2.97 |  | 18 H | Solar Fotovoltaica | CGE Distribución |  | 2021 |  | Si | SEN | 2.98 | En Operacion |  | 11 | PMGD PFV HUAPE | ERNC | Región de Ñuble | Solar | PMGD | Chillán
SIC |  | 296725.00 |  |  |  | ID 324 BA S/E ILLAPEL 23KV BP1 | 17/03/2022 |  |  | PARSOSY ILLAPEL 5 SPA |  | NO APLICA | [6 empty] | 6500490.00 | 20/07/2019 | 2.99 |  | 19 J | Solar Fotovoltaica | CGE |  | 2019 |  | Si | SEN | 3 | En Operacion | 76.557.855-8 | 5 | PMGD PFV ILLAPEL 5X | ERNC | Región de Coquimbo | Solar | PMGD | Illapel
SIC |  | 347960 |  |  |  | ID_4285 IM S/E SAN FELIPE C4 | 17/03/2022 |  |  | CHESTER SOLAR I SPA |  | NO APLICA | [6 empty] | 6382585 | 18/04/2020 | 5.6 |  | 19H | Solar Fotovoltaica | CHILQUINTA |  | 2020 |  | Si | SEN | 6 | En Operacion | 76.440.329-0 | 6 | PMGD PFV JAHUEL | ERNC | Región de Valparaíso | Solar | PMGD | Santa María
SIC |  | 286515.00 |  |  |  | ID 162 BA S/E QUINQUIMO 23KV | 17/03/2022 |  |  | FOTOVOLTAICA JAURURO SPA |  | NO APLICA | [6 empty] | 6406994.00 | 15/08/2019 | 2.72 |  | 19 H | Solar Fotovoltaica | CGE |  | 2019 |  | Si | SEN | 2.73 | En Operacion | 76.758.672-8 | 6 | PMGD PFV JAURURO SOLAR | ERNC | Región de Valparaíso | Solar | PMGD | La Ligua
SIC |  | 314250.00 |  |  |  | ID 2455 BA S/E TENO 13.2KV BP2 | 17/03/2022 |  |  | FV SANTA LAURA SPA |  | NO APLICA | [6 empty] | 6136325.00 | 23/08/2019 | 1.33 |  | 19 H | Solar Fotovoltaica | CEC |  | 2019 |  | Si | SEN | 1.33 | En Operacion | 76.954.708-8 | 9 | PMGD PFV JOSE SOLER MALLAFRE | ERNC | Región del Maule | Solar | PMGD | Teno
SIC |  | 337296 |  |  |  | Alimentador La Montaña / S/EBatuco | 17/03/2022 |  |  | AES ANDES S.A. |  | No aplica | [6 empty] | 6314369 | 03/07/2021 | 0.81 |  | 19H | Solar Fotovoltaica | ENEL DISTRIBUCIÓN CHILE S.A. |  | 2021 |  | Si | SEN | 0.84 | En Operacion |  | 7 | PMGD PFV KAUFMANN | ERNC | Región Metropolitana de Santiago | Solar | PMGD | Lampa
SIC |  | 339899,13 |  |  |  | ID 1040 BA S/E SAN FELIPE 12KV BP1 | 17/03/2022 |  |  | KONDA SOLAR SPA |  | NO APLICA | [6 empty] | 6372146,26 | 04/01/2020 | 3 |  | 19 H | Solar Fotovoltaica | CHILQUINTA |  | 2020 |  | Si | SEN | 3 | En Operacion | 76.729.924-9 | 6 | PMGD PFV KONDA | ERNC | Región de Valparaíso | Solar | PMGD | San Felipe
SIC |  | 308682.83 |  |  |  | S/E SAN VICENTE DE TAGUA TAGUA | 17/03/2022 |  |  | LA ACACIA SPA |  | NO APLICA | [6 empty] | 6182025.29 | 28/07/2018 | 8.44 |  | 19 H | Solar Fotovoltaica | CGE |  | 2018 |  | Si | SEN | 8.57 | En Operacion | 76.503.259-8 | 8 | PMGD PFV LA ACACIA | ERNC | Región del Libertador Gral. Bernardo O’Higgins | Solar | PMGD | San Vicente
SIC |  | 347785.65 |  |  |  | S/E GRANEROS 15KV | 17/03/2022 |  |  | SOLAR LA BLANQUINA SPA |  | 1 | [6 empty] | 6229370.92 | 15/02/2019 | 8.97 |  | 19 H | Solar Fotovoltaica | CGE |  | 2019 |  | Si | SEN | 9 | En Operacion | 76.522.348-2 | 8 | PMGD PFV LA BLANQUINA | ERNC | Región del Libertador Gral. Bernardo O’Higgins | Solar | PMGD | Codegua
SIC |  | 297504,9999 |  |  |  | SOTAQUI 23KV | 17/03/2022 |  |  | LA CHAPEANA SPA |  | NO APLICA | [6 empty] | 6622199,015 | 15/01/2016 | 2.9 |  | 19J | Solar Fotovoltaica | CONAFE |  | 2016 |  | Si | SEN | 2.93 | En Operacion | 76.327.574-4 | 5 | PMGD PFV LA CHAPEANA | ERNC | Región de Coquimbo | Solar | PMGD | Ovalle
SIC |  | 285885.28 |  |  |  | S/E OVALLE 23KV | 17/03/2022 |  |  | LA CHIMBA BIS SPA |  | 1 | [6 empty] | 6606788.16 | 15/05/2020 | 2.76 |  | 19J | Solar Fotovoltaica | CGE |  | 2020 |  | Si | SEN | 2.78 | En Operacion | 76.242.067-8 | 5 | PMGD PFV LA CHIMBA BIS | ERNC | Región de Coquimbo | Solar | PMGD | Ovalle
SIC |  | 266413.19 |  |  |  | ALIMENTADOR CALLEUQUE 13.2KV | 17/03/2022 |  |  | GR ARAUCARIA SPA |  | 1 | [6 empty] | 6197655.95 | 30/12/2016 | 8.99 |  | 19H | Solar Fotovoltaica | CGE |  | 2016 |  | Si | SEN | 9 | En Operacion | 76.461.936-6 | 8 | PMGD PFV LA ESPERANZA II | ERNC | Región del Libertador Gral. Bernardo O’Higgins | Solar | PMGD | Marchihue
SIC |  | 310329 |  |  |  | ID 390 BA S/E ALHUE 23KV | 17/03/2022 |  |  | GR MELI SPA |  | NO APLICA | [6 empty] | 6231267 | 14/02/2020 | 3 |  | 19 H | Solar Fotovoltaica | CGE |  | 2020 |  | Si | SEN | 3.01 | En Operacion | 76.722.041-3 | 7 | PMGD PFV LA ESTANCIA | ERNC | Región Metropolitana de Santiago | Solar | PMGD | Alhué
SIC |  | 244800 |  |  |  | Alimentador Docamávida, S/EHualañé | 17/03/2022 |  |  | SOCIEDAD ENERGÍAS RENOVABLES LOS LIRIOS SPA |  | No aplica | [6 empty] | 6127900 | 05/08/2021 | 2.74 |  | 19H | Solar Fotovoltaica | CGE |  | 2021 |  | Si | SEN | 2.75 | En Operacion |  | 9 | PMGD PFV LA FORESTA | ERNC | Región del Maule | Solar | PMGD | Hualañé
SIC |  | 246919.73 |  |  |  | Alimentador Paredones 13,2kV S/E RANGUILI | 17/03/2022 |  |  | PV LA FRONTERA SPA |  | NO APLICA | [6 empty] | 6142740.89 | 22/12/2017 | 4.8 |  | 19H | Solar Fotovoltaica | CGE |  | 2017 |  | Si | SEN | 4.8 | En Operacion | 76.461.945-5 | 8 | PMGD PFV LA FRONTERA | ERNC | Región del Libertador Gral. Bernardo O’Higgins | Solar | PMGD | Lolol
SIC |  | 280948.00 |  |  |  | ID 602 S/E PANIAHUE 13,2KV BP1 | 17/03/2022 |  |  | RIGEL SPA |  | NO APLICA | [6 empty] | 6163389.00 | 18/06/2019 | 6.88 |  | 19 H | Solar Fotovoltaica | CGE |  | 2019 |  | Si | SEN | 6.9 | En Operacion | 76.786.225-3 | 8 | PMGD PFV LA LAJUELA | ERNC | Región del Libertador Gral. Bernardo O’Higgins | Solar | PMGD | Santa Cruz
SIC |  | 290230,61 |  |  |  | ID 162 BA S/E QUINQUIMO 23KV | 17/03/2022 |  |  | ILLALOLEN S.A. |  | 1 | [6 empty] | 6409675,14 | 18/09/2019 | 2.99 |  | 19H | Solar Fotovoltaica | CGE |  | 2019 |  | Si | SEN | 3 | En Operacion | 76.419.748-8 | 6 | PMGD PFV LA LIGUA | ERNC | Región de Valparaíso | Solar | PMGD | La Ligua
SIC |  | 262124.33 |  |  |  | ID 582 BA S/E LA MANGA 13.2KV | 17/03/2022 |  |  | LA MANGA ENERGY SPA |  | NO APLICA | [6 empty] | 6244472.07 | 13/12/2017 | 2.96 |  | 19 H | Solar Fotovoltaica | CGE |  | 2017 |  | Si | SEN | 2.96 | En Operacion | 76.505.372-2 | 7 | PMGD PFV LA MANGA | ERNC | Región Metropolitana de Santiago | Solar | PMGD | San Pedro
SIC |  | 755236 |  |  |  | Alimentador Almagro / S/ESanta Elvira | 17/03/2022 |  |  | SANTA ELVIRA ENERGY SPA |  | No aplica | [6 empty] | 5945987 | 24/12/2021 | 9 |  | 18H | Solar Fotovoltaica | CGE |  | 2021 |  | Si | SEN | 9.01 | En Operacion |  | 11 | PMGD PFV LA PALMA SOLAR | ERNC | Región de Ñuble | Solar | PMGD | Chillán
SIC |  | 297334 |  |  |  | S/E OVALLE 23 KV | 17/03/2022 |  |  | GR PACIFIC PAN DE AZÚCAR SPA |  | NO APLICA | [6 empty] | 6623075 | 05/02/2016 | 3 |  | 19 J | Solar Fotovoltaica | CONAFE |  | 2016 |  | Si | SEN | 3 | En Operacion | 76.320.575-4 | 5 | PMGD PFV LAGUNILLA | ERNC | Región de Coquimbo | Solar | PMGD | Ovalle
SIC |  | 286479 |  |  |  | Alimentador El Carmen / S/ELas Cabras | 17/03/2022 |  |  | RCL SOLAR SPA |  | No aplica | [6 empty] | 6196755 | 12/06/2021 | 2.99 |  | 19 H | Solar Fotovoltaica | CGE |  | 2021 |  | Si | SEN | 3 | En Operacion |  | 8 | PMGD PFV LAS CABRAS | ERNC | Región del Libertador Gral. Bernardo O’Higgins | Solar | PMGD | Pichidegua
SIC |  | 286515.00 |  |  |  | ID 580 BA S/E LA ESPERANZA (TRANSNET) 13.2KV | 17/03/2022 |  |  | LAS CHACRAS ENERGY SPA |  | NO APLICA | [6 empty] | 6406994.00 | 22/02/2020 | 2.97 |  | 19 H | Solar Fotovoltaica | CGE |  | 2020 |  | Si | SEN | 3 | En Operacion | 76.863.481-5 | 6 | PMGD PFV LAS CHACRAS | ERNC | Región de Valparaíso | Solar | PMGD | La Ligua
SIC |  | 767243.15 |  |  |  | ID 618 BA S/E SAN CARLOS 13,8KV BP1 | 17/03/2022 |  |  | PFV LAS CODORNICES SPA |  | NO APLICA | [6 empty] | 5961802.23 | 19/07/2019 | 2.98 |  | 18 H | Solar Fotovoltaica | COPELEC |  | 2019 |  | Si | SEN | 3 | En Operacion | 76.937.187-7 | 11 | PMGD PFV LAS CODORNICES | ERNC | Región de Ñuble | Solar | PMGD | San Carlos
SIC |  | 763556.95 |  |  |  | ID 1055 BA S/E COCHARCAS 13.8KV | 17/03/2022 |  |  | PFV LAS LECHUZAS SPA |  | NO APLICA | [6 empty] | 5956931.47 | 06/09/2019 | 3 |  | 18 H | Solar Fotovoltaica | COPELEC |  | 2019 |  | Si | SEN | 3 | En Operacion | 76.948.419-1 | 11 | PMGD PFV LAS LECHUZAS | ERNC | Región de Ñuble | Solar | PMGD | San Carlos
SIC |  | 314352 |  |  |  | Alimentador San Lorenzo, S/E Monte Patria | 17/03/2022 |  |  | DON PEDRO SPA |  | No aplica | [6 empty] | 6605240 | 28/05/2021 | 9 |  | 19 J | Solar Fotovoltaica | CGE |  | 2021 |  | Si | SEN | 9.04 | En Operacion |  | 5 | PMGD PFV LAS MAJADAS | ERNC | Región de Coquimbo | Solar | PMGD | Monte Patria
SIC |  | 334183 |  |  |  | ID 152 BA S/E CHUMAQUITO 15KV | 17/03/2022 |  |  | FOTOVOLTAICA ALGARROBO SPA |  | NO APLICA | [6 empty] | 6205604 | 18/12/2019 | 2.97 |  | 19H | Solar Fotovoltaica | CGE |  | 2019 |  | Si | SEN | 3 | En Operacion | 76.850.028-2 | 8 | PMGD PFV LAS MERCEDES | ERNC | Región del Libertador Gral. Bernardo O’Higgins | Solar | PMGD | Requínoa
SIC |  | 749310.39 |  |  |  | S/E TRES ESQUINAS | 17/03/2022 |  |  | PV LAS PALOMAS SPA |  | 1 | [6 empty] | 5925778.78 | 31/10/2018 | 2.99 |  | 18 H | Solar Fotovoltaica | COPELEC |  | 2018 |  | Si | SEN | 3 | En Operacion | 76.845.124-9 | 11 | PMGD PFV LAS PALOMAS | ERNC | Región de Ñuble | Solar | PMGD | Bulnes
SIC |  | 264937.00 |  |  |  | ID 196 BA S/E PANGUILEMO 15KV | 17/03/2022 |  |  | PFV LAS PERDICES SPA |  | NO APLICA | [6 empty] | 6084221.00 | 21/08/2019 | 2.97 |  | 19 H | Solar Fotovoltaica | CGE |  | 2019 |  | Si | SEN | 3 | En Operacion | 76.945.275-3 | 9 | PMGD PFV LAS PERDICES | ERNC | Región del Maule | Solar | PMGD | Talca
SIC |  | 294985 |  |  |  | ID 190 BA S/E MARQUESA 23KV | 17/03/2022 |  |  | MARQUESA SOLAR SPA |  | NO APLICA | [6 empty] | 6696011 | 31/12/2019 | 3 |  | 19 J | Solar Fotovoltaica | CGE |  | 2019 |  | Si | SEN | 3 | En Operacion | 76.454.719-5 | 5 | PMGD PFV LAS ROJAS | ERNC | Región de Coquimbo | Solar | PMGD | La Serena
SIC |  | 307.644 |  |  |  | La Fontecilla / S/ESan Vicente de Tagua Tagua | 17/03/2022 |  |  | PFV LAS TENCAS SPA |  | No aplica | [6 empty] | 6.189.377 | 22/12/2021 | 9 |  | 19h | Solar Fotovoltaica | Compañía General de Electricidad (CGE) |  | 2021 |  | Si | SEN | 9.02 | En Operacion |  | 8 | PMGD PFV LAS TENCAS | ERNC | Región del Libertador Gral. Bernardo O’Higgins | Solar | PMGD | San Vicente
SIC |  | 367694 |  |  |  | ALIMENTADOR ALGARROBO DE S/E CERRILLOS, EMELAT | 17/03/2022 |  |  | ENERGÍA ATACAMA S.A. |  | NO APLICA | [6 empty] | 6943243,012 | 28/08/2014 | 2.99 |  | 19J | Solar Fotovoltaica | EMELAT |  | 2014 |  | Si | SEN | 3 | En Operacion | 76.382.754-2 | 4 | PMGD PFV LAS TERRAZAS | ERNC | Región de Atacama | Solar | PMGD | Tierra Amarilla
SIC |  | 259250 |  |  |  | ID597 - BA S/E MARCHIGÜE 13.2KV BP1 | 17/03/2022 |  |  | PFV LAS TORCAZAS SPA |  | NO APLICA | [6 empty] | 6196340 | 24/04/2021 | 3 |  | 19 H | Solar Fotovoltaica | CGE |  | 2021 |  | Si | SEN | 3.01 | En Operacion | 77.047.895-2 | 8 | PMGD PFV LAS TORCAZAS | ERNC | Región del Libertador Gral. Bernardo O’Higgins | Solar | PMGD | Marchihue
SIC |  | 357154 |  |  |  | Alimentador Centenario / S/ESan Rafael | 17/03/2022 |  |  | CALBUCO DE VERANO SPA |  | No aplica | [6 empty] | 6360637 | 19/01/2022 | 3 |  | 19H | Solar Fotovoltaica | Chilquinta |  | 2022 |  | Si | SEN | 3.01 | En Operacion |  | 6 | PMGD PFV LAS TORTOLAS DEL VERANO | ERNC | Región de Valparaíso | Solar | PMGD | Calle Larga
SIC |  | 732450 |  |  |  | ID1053 - BA S/E TRES ESQUINAS 13.8KV BP1 | 17/03/2022 |  |  | PFV LAS TORTOLAS SPA |  | NO APLICA | [6 empty] | 5927680 | 29/01/2021 | 3 |  | 18 H | Solar Fotovoltaica | COPELEC |  | 2021 |  | Si | SEN | 3.01 | En Operacion |  | 11 | PMGD PFV LAS TORTOLAS | ERNC | Región de Ñuble | Solar | PMGD | Bulnes
SIC |  | 288882.00 |  |  |  | ID 595 BA S/E MANDINGA 13,8KV BP1 | 17/03/2022 |  |  | PV LAS TURCAS SPA |  | 1 | [6 empty] | 6257333.55 | 01/06/2017 | 2.99 |  | 19 H | Solar Fotovoltaica | CGE |  | 2017 |  | Si | SEN | 3 | En Operacion | 76.730.378-5 | 7 | PMGD PFV LAS TURCAS | ERNC | Región Metropolitana de Santiago | Solar | PMGD | Melipilla
SIC |  | 262841 |  |  |  | Alimentador San Gabriel / | 17/03/2022 |  |  | LINARES GENERACIÓN SPA |  | No aplica | [6 empty] | 6029130 | 28/05/2021 | 8.98 |  | 19H | Solar Fotovoltaica | CGE Distribución |  | 2021 |  | Si | SEN | 9 | En Operacion |  | 9 | PMGD PFV LINARES SOLAR | ERNC | Región del Maule | Solar | PMGD | Linares
SIC |  | 277419,047 |  |  |  | Alimentador Cooperativa, S/E Casablanca | 17/03/2022 |  |  | LINGUE SPA |  | No aplica | [6 empty] | 6303899,769 | 29/01/2021 | 3 |  | 19H | Solar Fotovoltaica | Casablanca |  | 2021 |  | Si | SEN | 3.01 | En Operacion |  | 6 | PMGD PFV LINGUE | ERNC | Región de Valparaíso | Solar | PMGD | Casablanca
SIC |  | 321562.29 |  |  |  | ID 791 BA S/E LO BOZA 12KV BP1 | 17/03/2022 |  |  | ESPINOS S.A. |  | NO APLICA | [6 empty] | 6309505.66 | 26/06/2019 | 2.99 |  | 19 H | Solar Fotovoltaica | ENEL DISTRIBUCIÓN |  | 2019 |  | Si | SEN | 3 | En Operacion | 76.925.800-0 | 7 | PMGD PFV LIPANGUE | ERNC | Región Metropolitana de Santiago | Solar | PMGD | Lampa
SIC |  | 299295 |  |  |  | Alimentador Mallarauco y S/EBollenar | 17/03/2022 |  |  | LIRIO DE CAMPO SOLAR SPA |  | No aplica | [6 empty] | 6280594 | 16/09/2020 | 2.78 |  | 19S | Solar Fotovoltaica | CGE |  | 2020 |  | Si | SEN | 2.78 | En Operacion | 76.462.043-7 | 7 | PMGD PFV LIRIO DEL CAMPO | ERNC | Región Metropolitana de Santiago | Solar | PMGD | Melipilla
SIC |  | 320000.00 |  |  |  | ID 190 BA S/E MARQUESA 23KV BP1 | 17/03/2022 |  |  | LLANOS DE POTROSO SPA |  | NO APLICA | [6 empty] | 6706960.00 | 07/05/2020 | 9 |  | 19 J | Solar Fotovoltaica | CGE |  | 2020 |  | Si | SEN | 9.01 | En Operacion | 76.481.703-6 | 5 | PMGD PFV LLANOS DE POTROSO | ERNC | Región de Coquimbo | Solar | PMGD | La Serena
SIC |  | 316745 |  |  |  | Alimentador Porvenir / S/ELas Vegas | 17/03/2022 |  |  | XUE SOLAR SPA |  | No aplica | [6 empty] | 6363723 | 17/04/2021 | 9 |  | 19H | Solar Fotovoltaica | Chilquinta |  | 2021 |  | Si | SEN | 9.01 | En Operacion |  | 6 | PMGD PFV LLAY LLAY | ERNC | Región de Valparaíso | Solar | PMGD | Llaillay
SIC |  | 326622.00 |  |  |  | ID 183 BA S/E LO MIRANDA 15KV BP1 | 17/03/2022 |  |  | SPV P4 SPA |  | NO APLICA | [6 empty] | 6214186.00 | 31/10/2019 | 5.96 |  | 19 H | Solar Fotovoltaica | CGE |  | 2019 |  | Si | SEN | 6 | En Operacion | 76.201.449-1 | 8 | PMGD PFV LO MIRANDA | ERNC | Región del Libertador Gral. Bernardo O’Higgins | Solar | PMGD | Doñihue
SIC |  | 284851.17 |  |  |  | ID 624 S/E SANTA ROSA (CGE) 23KV | 17/03/2022 |  |  | PARQUE SOLAR H6 SPA |  | 1 | [6 empty] | 6237168.59 | 12/07/2019 | 2.96 |  | 19 H | Solar Fotovoltaica | CGE |  | 2019 |  | Si | SEN | 2.97 | En Operacion | 76.795.518-9 | 7 | PMGD PFV LO SIERRA | ERNC | Región Metropolitana de Santiago | Solar | PMGD | San Pedro
SIC |  | 307246.88 |  |  |  | ALIMENTADOR CIUDAD 13.2 KV EN S/E COMBARBALA | 17/03/2022 |  |  | PSF LOMAS COLORADAS S.A. |  | NO APLICA | [6 empty] | 6547994.94 | 19/06/2014 | 1.99 |  | 19J | Solar Fotovoltaica | CONAFE |  | 2014 |  | Si | SEN | 2 | En Operacion | 76.284.911-9 | 5 | PMGD PFV LOMAS COLORADAS | ERNC | Región de Coquimbo | Solar | PMGD | Combarbalá
SIC |  | 251234.01 |  |  |  | ID 616 BA S/E RETIRO 13.2KV | 17/03/2022 |  |  | PV LOS GORRIONES SPA |  | NO APLICA | [6 empty] | 6008763.45 | 05/01/2018 | 3 |  | 19 H | Solar Fotovoltaica | CGE |  | 2018 |  | Si | SEN | 3 | En Operacion |  | 9 | PMGD PFV LOS GORRIONES | ERNC | Región del Maule | Solar | PMGD | Retiro
SIC |  | 281128 |  |  |  | Alimentador El Carmen / S/ELas Cabras | 17/03/2022 |  |  | LOS LAGOS SPA |  | No aplica | [6 empty] | 6206916 | 12/06/2021 | 2.2 |  | 19H | Solar Fotovoltaica | CGE |  | 2021 |  | Si | SEN | 2.2 | En Operacion |  | 8 | PMGD PFV LOS LAGOS | ERNC | Región del Libertador Gral. Bernardo O’Higgins | Solar | PMGD | Las Cabras
SIC |  | 335497.84 |  |  |  | S/E TUNICHE | 17/03/2022 |  |  | PV LIBERTADORES SPA |  | 1 | [6 empty] | 6226404.08 | 08/08/2018 | 7.98 |  | 19H | Solar Fotovoltaica | CGE |  | 2018 |  | Si | SEN | 8 | En Operacion | 76.515.583-5 | 8 | PMGD PFV LOS LIBERTADORES | ERNC | Región del Libertador Gral. Bernardo O’Higgins | Solar | PMGD | Graneros
SIC |  | 273075 |  |  |  | Alimentador Corpora / S/ECasablanca | 17/03/2022 |  |  | LITRE SPA |  | No aplica | [6 empty] | 6302722 | 02/09/2021 | 2.99 |  | 19H | Solar Fotovoltaica | CASABLANCA |  | 2021 |  | Si | SEN | 3 | En Operacion |  | 6 | PMGD PFV LOS MAGNOLIOS SOLAR | ERNC | Región de Valparaíso | Solar | PMGD | Casablanca
SIC |  | 289800 |  |  |  | Alimentador San José / S/EBollenar | 17/03/2022 |  |  | LOS MOLINOS SPA |  | No aplica | [6 empty] | 6282970 | 04/08/2021 | 9 |  | 19 H | Solar Fotovoltaica | CGE |  | 2021 |  | Si | SEN | 9.02 | En Operacion |  | 7 | PMGD PFV LOS MOLINOS | ERNC | Región Metropolitana de Santiago | Solar | PMGD | Melipilla
SIC |  | 308844,76 |  |  |  | ID 1812 BA S/E CABILDO 23KV BP2 | 17/03/2022 |  |  | PARQUE SOLAR LOS PALTOS SPA |  | NO APLICA | [6 empty] | 6413652,93 | 14/01/2020 | 2.69 |  | 19 H | Solar Fotovoltaica | CGE |  | 2020 |  | Si | SEN | 2.7 | En Operacion | 76.827.431-2 | 6 | PMGD PFV LOS PALTOS | ERNC | Región de Valparaíso | Solar | PMGD | Cabildo
SIC |  | 262548.12 |  |  |  | S/E SAN RAFAEL | 17/03/2022 |  |  | PV LOS PATOS SPA |  | 1 | [6 empty] | 6086889.11 | 09/08/2018 | 2.99 |  | 19 H | Solar Fotovoltaica | CGE |  | 2018 |  | Si | SEN | 3 | En Operacion | 76.845.123-0 | 9 | PMGD PFV LOS PATOS | ERNC | Región del Maule | Solar | PMGD | San Rafael
SIC |  | 285470.00 |  |  |  | ID 1024 BA S/E QUILPUE 12KV BP1 | 17/03/2022 |  |  | PMGD SOLAR LOS PERALES I SPA |  | NO APLICA | [6 empty] | 6330070.00 | 30/07/2020 | 3 |  | 19 H | Solar Fotovoltaica | CHILQUINTA |  | 2020 |  | Si | SEN | 3 | En Operacion | 76.786.344-6 | 6 | PMGD PFV LOS PERALES | ERNC | Región de Valparaíso | Solar | PMGD | Quilpué
SING |  | 443093.82 |  |  |  | ID 2299 BA S/E TAMARUGAL 23 KV | 17/03/2022 |  |  | PARQUE SOLAR LOS PUQUIOS SPA |  | 1 | [6 empty] | 7740031.05 | 11/08/2015 | 3 |  | 19 K | Solar Fotovoltaica | CGE |  | 2015 |  | Si | SEN | 3 | En Operacion | 76.228.787-0 | 2 | PMGD PFV LOS PUQUIOS | ERNC | Región de Tarapacá | Solar | PMGD | Pozo Almonte
SIC |  | 307289,24 |  |  |  | SE Las Vegas | 17/03/2022 |  |  | PARQUE FOTOVOLTAICO OCOA II SPA |  | No aplica | [6 empty] | 6369024,65 | 10/10/2020 | 3.5 |  | 19H | Solar Fotovoltaica | Chilquinta |  | 2020 |  | Si | SEN | 3.6 | En Operacion | 76.957.549-9 | 6 | PMGD PFV LOS TILOS | ERNC | Región de Valparaíso | Solar | PMGD | Hijuelas
SIC |  | 260790,21 |  |  |  | ID 582 BA S/E LA MANGA 13.2KV | 17/03/2022 |  |  | LUCE SOLAR SPA |  | 1 | [6 empty] | 6244814,26 | 07/11/2019 | 2.7 |  | 19H | Solar Fotovoltaica | CGE |  | 2019 |  | Si | SEN | 2.7 | En Operacion | 76.515.795-1 | 7 | PMGD PFV LUCE SOLAR | ERNC | Región Metropolitana de Santiago | Solar | PMGD | San Pedro
SIC |  | 349286.00 |  |  |  | S/E GRANEROS | 17/03/2022 |  |  | GR LAUREL SPA |  | 1 | [6 empty] | 6237229.04 | 23/05/2018 | 2.96 |  | 19 H | Solar Fotovoltaica | CGE |  | 2018 |  | Si | SEN | 3 | En Operacion | 76.515.589-4 | 8 | PMGD PFV LUDERS | ERNC | Región del Libertador Gral. Bernardo O’Higgins | Solar | PMGD | Mostazal
SIC |  | 285705 |  |  |  | Alimentador Lumbreras / S/EEl Maiten | 17/03/2022 |  |  | BETEL SPA |  | No aplica | [6 empty] | 6274772 | 16/01/2021 | 2.99 |  | 19H | Solar Fotovoltaica | CGE |  | 2021 |  | Si | SEN | 3.01 | En Operacion |  | 7 | PMGD PFV LUMBRERAS | ERNC | Región Metropolitana de Santiago | Solar | PMGD | Melipilla
SIC |  | 338024 |  |  |  | S/E VICUÑA 23 KV | 17/03/2022 |  |  | SOLAR E SPA |  | NO APLICA | [6 empty] | 6675560,013 | 16/09/2015 | 2.94 |  | 19J | Solar Fotovoltaica | CONAFE |  | 2015 |  | Si | SEN | 2.96 | En Operacion | 76.760.999-K | 5 | PMGD PFV LUNA DEL NORTE | ERNC | Región de Coquimbo | Solar | PMGD | Vicuña
SIC |  | 6211449.00 |  |  |  | S/E EL MANZANO 13KV | 17/03/2022 |  |  | LUNA ENERGY SPA |  | 1 | [6 empty] | 278119.00 | 14/06/2019 | 2.7 |  | 19 H | Solar Fotovoltaica | CGE |  | 2019 |  | Si | SEN | 2.7 | En Operacion | 76.522.004-1 | 8 | PMGD PFV LUNA | ERNC | Región del Libertador Gral. Bernardo O’Higgins | Solar | PMGD | Las Cabras
SIC |  | 383715.90 |  |  |  | S/E LOS LOROS 23KV BP1 | 17/03/2022 |  |  | APOLO DEL NORTE SPA |  | 1 | [6 empty] | 6919672.79 | 15/02/2019 | 8.98 |  | 19 J | Solar Fotovoltaica | EMELAT |  | 2019 |  | Si | SEN | 9 | En Operacion | 76.381.008-9 | 4 | PMGD PFV MALAQUITA SOLAR II | ERNC | Región de Atacama | Solar | PMGD | Tierra Amarilla
SIC |  | 288.155 |  |  |  | Alimentador San Manuel 13,2 kV, S/E Mandinga | 17/03/2022 |  |  | MALINKE SOLAR SPA |  | No aplica | [6 empty] | 6.260.478 | 07/05/2021 | 3 |  | 19H | Solar Fotovoltaica | CGE |  | 2021 |  | Si | SEN | 3 | En Operacion |  | 7 | PMGD PFV MALINKE | ERNC | Región Metropolitana de Santiago | Solar | PMGD | Melipilla
SIC |  | 254883.26 |  |  |  | ALIMENTADOR PEÑA BLANCA 23 KV | 17/03/2022 |  |  | GR CANELO SPA |  | 1 | [6 empty] | 6189538.13 | 31/03/2017 | 8.93 |  | 19H | Solar Fotovoltaica | CGE |  | 2017 |  | Si | SEN | 9 | En Operacion | 76.464.278-3 | 8 | PMGD PFV MARCHIGUE II | ERNC | Región del Libertador Gral. Bernardo O’Higgins | Solar | PMGD | Marchihue
SIC |  | 259532.45 |  |  |  | ID 597 BA S/E MARCHIGÜE 13.2KV BP1 | 17/03/2022 |  |  | MARCHIHUE VII SPA |  | NO APLICA | [6 empty] | 6189742.37 | 14/08/2019 | 2.95 |  | 19 H | Solar Fotovoltaica | CGE |  | 2019 |  | Si | SEN | 2.95 | En Operacion | 76.746.021-K | 8 | PMGD PFV MARCHIHUE VII | ERNC | Región del Libertador Gral. Bernardo O’Higgins | Solar | PMGD | Marchihue
SIC |  | 295180.07 |  |  |  | ID 557 BA S/E BOLLENAR 13.2KV BP1 | 17/03/2022 |  |  | PFV MARÍA PINTO SPA |  | NO APLICA | [6 empty] | 6289663.21 | 28/08/2020 | 2.99 |  | 19 H | Solar Fotovoltaica | CGE |  | 2020 |  | Si | SEN | 3 | En Operacion | 76.979.116-7 | 7 | PMGD PFV MARIA PINTO | ERNC | Región Metropolitana de Santiago | Solar | PMGD | María Pinto
SIC |  | 337545.00 |  |  |  | S/E SAN FELIPE 12KV | 17/03/2022 |  |  | PMGD MAUCO SPA |  | 1 | [6 empty] | 6370964.00 | 27/02/2019 | 2.96 |  | 19 H | Solar Fotovoltaica | CHILQUINTA |  | 2019 |  | Si | SEN | 3 | En Operacion | 76.450.335-K | 6 | PMGD PFV MARIN | ERNC | Región de Valparaíso | Solar | PMGD | San Felipe
SIC |  | 282509,5 |  |  |  | Alimentador Panimávida / S/EPanimávida | 17/03/2022 |  |  | LOS LIBERTADORES SOLAR SPA |  | No aplica | [6 empty] | 6040873,02 | 09/04/2021 | 3 |  | 19H | Solar Fotovoltaica | Luz Linares |  | 2021 |  | Si | SEN | 3.02 | En Operacion |  | 9 | PMGD PFV MERCURIO SUR | ERNC | Región del Maule | Solar | PMGD | Colbún
SIC |  | 305334.26 |  |  |  | ID 250 BA S/E CABILDO 23KV BP1 | 17/03/2022 |  |  | CANENCIA ENERGÍA SPA |  | NO APLICA | [6 empty] | 6421681.24 | 19/07/2019 | 3 |  | 19 H | Solar Fotovoltaica | CONAFE |  | 2019 |  | Si | SEN | 3 | En Operacion | 76.350.356-9 | 6 | PMGD PFV MONTT SOLAR | ERNC | Región de Valparaíso | Solar | PMGD | Petorca
SIC |  | 345514.80 |  |  |  | SAN FRANCISCO DE MOSTAZAL | 17/03/2022 |  |  | GR LITRE SPA |  | NO APLICA | [6 empty] | 6238351.46 | 26/05/2018 | 9 |  | 19H | Solar Fotovoltaica | CGE |  | 2018 |  | Si | SEN | 9 | En Operacion | 76.451.198-0 | 8 | PMGD PFV MOSTAZAL | ERNC | Región del Libertador Gral. Bernardo O’Higgins | Solar | PMGD | Mostazal
SIC |  | 735300 |  |  |  | Alimentador Cabrero Salto del Laja – Subestación Cabrero | 17/03/2022 |  |  | SUVAN SOLAR SPA |  | No aplica | [6 empty] | 5894417 | 30/06/2021 | 9 |  | 18 H | Solar Fotovoltaica | Sociedad Cooperativa de Consumo de Energía Eléctrica Charrúa Ltda |  | 2021 |  | Si | SEN | 9 | En Operacion |  | 10 | PMGD PFV MOYA | ERNC | Región del Biobío | Solar | PMGD | Cabrero
SIC |  | 242328 |  |  |  | Alimentador Alico / S/ESan Carlos | 17/03/2022 |  |  | MONTEJO ENERGÍA SPA |  | No aplica | [6 empty] | 5963952 | 08/07/2021 | 9 |  | 19H | Solar Fotovoltaica | CGE DISTRIBUCION |  | 2021 |  | Si | SEN | 9.02 | En Operacion |  | 11 | PMGD PFV MUTUPIN | ERNC | Región de Ñuble | Solar | PMGD | San Carlos
SIC |  | 297157 |  |  |  | Alimentador Pabellon / S/EChocalan | 17/03/2022 |  |  | GR PILO SPA |  | No aplica | [6 empty] | 6263448 | 15/04/2021 | 9 |  | 19H | Solar Fotovoltaica | CGE |  | 2021 |  | Si | SEN | 9.16 | En Operacion |  | 7 | PMGD PFV NAHUEN | ERNC | Región Metropolitana de Santiago | Solar | PMGD | Melipilla
SIC |  | 309002 |  |  |  | Alimentador Nazarino / S/EEl Paico | 17/03/2022 |  |  | SOCOMPA DE VERANO SPA |  | No aplica | [6 empty] | 6267751 | 29/12/2021 | 3 |  | 19H | Solar Fotovoltaica | CGE Distribución |  | 2021 |  | Si | SEN | 3.01 | En Operacion |  | 7 | PMGD PFV NAZARINO DEL VERANO SOLAR | ERNC | Región Metropolitana de Santiago | Solar | PMGD | El Monte
SIC |  | 295692.00 |  |  |  | ID 364 BA S/E QUEREO 23KV BP1 | 17/03/2022 |  |  | ACOTANGO DE VERANO SPA |  | NO APLICA | [6 empty] | 6446534.00 | 29/06/2019 | 1.95 |  | 19 H | Solar Fotovoltaica | CGE |  | 2019 |  | Si | SEN | 1.95 | En Operacion | 76.876.835-8 | 5 | PMGD PFV NORTE CHICO | ERNC | Región de Coquimbo | Solar | PMGD | Los Vilos
SIC |  | 307162.01 |  |  |  | SE LAS VEGAS | 17/03/2022 |  |  | PARQUE FOTOVOLTAICO OCOA SPA |  | 1 | [6 empty] | 6369449.10 | 01/09/2018 | 3 |  | 19H | Solar Fotovoltaica | CHILQUINTA |  | 2018 |  | Si | SEN | 3 | En Operacion | 76.451.022-4 | 6 | PMGD PFV OCOA | ERNC | Región de Valparaíso | Solar | PMGD | Hijuelas
SIC |  | 277269.00 |  |  |  | S/E CASABLANCA 12KV | 17/03/2022 |  |  | SOLAR E SPA |  | 1 | [6 empty] | 6314048.00 | 27/12/2018 | 8.85 |  | 19 H | Solar Fotovoltaica | ENERGÍA CASABLANCA |  | 2018 |  | Si | SEN | 9 | En Operacion | 76.760.999-K | 6 | PMGD PFV OLIVILLO | ERNC | Región de Valparaíso | Solar | PMGD | Casablanca
SIC |  | 765628 |  |  |  | Alimentador San Carlos / S/EChillán | 17/03/2022 |  |  | ORION SOLAR SPA |  | No aplica | [6 empty] | 5945935 | 09/06/2021 | 2.98 |  | 18 H | Solar Fotovoltaica | COPELEC |  | 2021 |  | Si | SEN | 2.99 | En Operacion |  | 11 | PMGD PFV ORION SOLAR | ERNC | Región de Ñuble | Solar | PMGD | Chillán
SIC |  | 334949.63 |  |  |  | S/E EL MANZANO | 17/03/2022 |  |  | COLBÚN S.A. |  | 1 | [6 empty] | 6336810.78 | 25/05/2018 | 9 |  | 19H | Solar Fotovoltaica | ENEL DISTRIBUCIÓN |  | 2018 |  | Si | SEN | 9 | En Operacion | 96.505.760-9 | 7 | PMGD PFV OVEJERIA | ERNC | Región Metropolitana de Santiago | Solar | PMGD | Tiltil
SIC |  | 262842 |  |  |  | Alimentador Barrio Industrial / S/ELinares Norte | 17/03/2022 |  |  | EL NARANJAL SPA |  | No aplica | [6 empty] | 6028805 | 08/10/2021 | 9 |  | 19H | Solar Fotovoltaica | Luz Linares |  | 2021 |  | Si | SEN | 9.02 | En Operacion |  | 9 | PMGD PFV PACHIRA | ERNC | Región del Maule | Solar | PMGD | Linares
SING |  | 502816 |  |  |  | Alimentador Florida / S/ECalama | 17/03/2022 |  |  | PAINE ENERGY SPA |  | No aplica | [6 empty] | 7513903 | 25/06/2021 | 9 |  | 19K | Solar Fotovoltaica | CGE |  | 2021 |  | Si | SEN | 9.1 | En Operacion |  | 3 | PMGD PFV PAINE | ERNC | Región de Antofagasta | Solar | PMGD | Calama
SIC |  | 307272,9804 |  |  |  | ALIMENTADOR CIUDAD 13.2 KV EN S/E COMBARBALA | 17/03/2022 |  |  | PSF PAMA S.A. |  | NO APLICA | [6 empty] | 6547980,066 | 19/06/2014 | 1.99 |  | 19J | Solar Fotovoltaica | CONAFE |  | 2014 |  | Si | SEN | 2 | En Operacion | 76.284.903-8 | 5 | PMGD PFV PAMA | ERNC | Región de Coquimbo | Solar | PMGD | Combarbalá
SIC |  | 330260.59 |  |  |  | ID 1020 BA S/E PANQUEHUE BARRA 12KV | 17/03/2022 |  |  | GR LINGUE SPA |  | NO APLICA | [6 empty] | 6371919.42 | 18/10/2017 | 6 |  | 19H | Solar Fotovoltaica | CHILQUINTA |  | 2017 |  | Si | SEN | 6 | En Operacion | 76.464.206-6 | 6 | PMGD PFV PANQUEHUE II | ERNC | Región de Valparaíso | Solar | PMGD | Panquehue
SIC |  | 287924.00 |  |  |  | ID 2467 BA S/E MOLINA 15KV BP2 | 17/03/2022 |  |  | SPV P4 SPA |  | NO APLICA | [6 empty] | 6111894.00 | 28/02/2020 | 8.89 |  | 19 H | Solar Fotovoltaica | CGE |  | 2020 |  | Si | SEN | 9 | En Operacion | 76.201.449-1 | 9 | PMGD PFV PARAGUAY | ERNC | Región del Maule | Solar | PMGD | Molina
SIC |  | 249944 |  |  |  | Alimentador Plaza / S/EPiduco | 17/03/2022 |  |  | PARQUE SOLAR PORVENIR SPA |  | No aplica | [6 empty] | 6077250 | 30/10/2021 | 2.99 |  | 19H | Solar Fotovoltaica | CGE |  | 2021 |  | Si | SEN | 3 | En Operacion |  | 9 | PMGD PFV PARQUE PENCAHUE ESTE | ERNC | Región del Maule | Solar | PMGD | Pencahue
SIC |  | 244160 |  |  |  | El Ajial / S/EParral | 17/03/2022 |  |  | FOTOVOLTAICA SOLAR LAUREL SPA |  | No aplica | [6 empty] | 5996671 | 27/09/2020 | 2.8 |  | 19H | Solar Fotovoltaica | CGE |  | 2020 |  | Si | SEN | 2.99 | En Operacion | 76.879.366-2 | 9 | PMGD PFV PARQUE SOLAR BICENTENARIO | ERNC | Región del Maule | Solar | PMGD | Parral
SIC |  | 306054 |  |  |  | Alimentador Pencahue, subestación San Vicente de Tagua Tagua | 17/03/2022 |  |  | PARQUE SOLAR LA MURALLA SPA |  | No aplica | [6 empty] | 6185768 | 29/07/2021 | 2.99 |  | 19J | Solar Fotovoltaica | CGE |  | 2021 |  | Si | SEN | 3 | En Operacion |  | 8 | PMGD PFV PARQUE SOLAR LA MURALLA | ERNC | Región del Libertador Gral. Bernardo O’Higgins | Solar | PMGD | San Vicente
SIC |  | 292999 |  |  |  | Alimentador San Manuel / S/EMandinga | 17/03/2022 |  |  | PARQUE SOLAR COLINA SPA |  | No aplica | [6 empty] | 6261324 | 30/11/2021 | 2.7 |  | 19H | Solar Fotovoltaica | CGE Distribución |  | 2021 |  | Si | SEN | 2.71 | En Operacion |  | 7 | PMGD PFV PARQUE SOLAR MARAMBIO | ERNC | Región Metropolitana de Santiago | Solar | PMGD | Melipilla
SIC |  | 755934.43 |  |  |  | Alimentador Cantarrana, S/ETres Esquinas | 17/03/2022 |  |  | PARQUE SOLAR MECO CHILLAN SPA |  | No aplica | [6 empty] | 5929082.64 | 01/05/2021 | 6 |  | 18H | Solar Fotovoltaica | COPELEC |  | 2021 |  | Si | SEN | 6.01 | En Operacion |  | 11 | PMGD PFV PARQUE SOLAR MECO CHILLAN | ERNC | Región de Ñuble | Solar | PMGD | Bulnes
SIC |  | 317454 |  |  |  | Alimentador Huemul, S/EChimbarongo | 17/03/2022 |  |  | FOTOVOLTAICA AVELLANO SPA |  | No aplica | [6 empty] | 6148288 | 02/06/2021 | 2.99 |  | 19H | Solar Fotovoltaica | CGE |  | 2021 |  | Si | SEN | 3 | En Operacion |  | 8 | PMGD PFV PARQUE SOLAR MEMBRILLO | ERNC | Región del Libertador Gral. Bernardo O’Higgins | Solar | PMGD | Chimbarongo
SIC |  | 285141 |  |  |  | Alimentador San Luis / S/EOvalle | 17/03/2022 |  |  | PARQUE SOLAR OVALLE NORTE SPA |  | No aplica | [6 empty] | 6616027 | 24/04/2021 | 9 |  | 19J | Solar Fotovoltaica | CGE |  | 2021 |  | Si | SEN | 9.01 | En Operacion |  | 5 | PMGD PFV PARQUE SOLAR OVALLE NORTE | ERNC | Región de Coquimbo | Solar | PMGD | Ovalle
SIC |  | 256818 |  |  |  | Alimentador Orilla de Maule 15 kV, S/E La Palma | 17/03/2022 |  |  | PARQUE SOLAR EL PASO SPA |  | No aplica | [6 empty] | 6057915 | 11/02/2021 | 6 |  | 19H | Solar Fotovoltaica | CGE |  | 2021 |  | Si | SEN | 6.01 | En Operacion |  | 9 | PMGD PFV PARQUE SOLAR SAN JAVIER | ERNC | Región del Maule | Solar | PMGD | San Javier
SIC |  | 254907,19 |  |  |  | S/E LA PALMA | 17/03/2022 |  |  | PARQUE SOLAR SANTA FE SPA |  | NO APLICA | [6 empty] | 6054707,2 | 06/03/2020 | 9 |  | 19 H | Solar Fotovoltaica | CGE |  | 2020 |  | Si | SEN | 9 | En Operacion | 76.827.434-7 | 9 | PMGD PFV PARQUE SOLAR SANTA FE | ERNC | Región del Maule | Solar | PMGD | San Javier
SING |  | 421529.77 |  |  |  | iD 2244 BA S/E POZO ALMONTE 23KV BP1 | 17/03/2022 |  |  | POZO ALMONTE SOLAR 1 SPA |  | 1 | [6 empty] | 7758759.58 | 04/11/2015 | 8.97 |  | 19 K | Solar Fotovoltaica | CGE |  | 2015 |  | Si | SEN | 9 | En Operacion | 76.055.358-1 | 2 | PMGD PFV PAS1 | ERNC | Región de Tarapacá | Solar | PMGD | Pozo Almonte
SIC |  | 321135.93 |  |  |  | ID 996 BA S/E CATEMU 12KV BP2 | 17/03/2022 |  |  | ISABEL SOLAR SPA |  | 1 | [6 empty] | 6369023.87 | 23/05/2019 | 2.99 |  | 19 H | Solar Fotovoltaica | CHILQUINTA |  | 2019 |  | Si | SEN | 3 | En Operacion | 76.503.513-9 | 6 | PMGD PFV PEDREROS SOLAR | ERNC | Región de Valparaíso | Solar | PMGD | Panquehue
SIC |  | 766146 |  |  |  | Alimentador Vicente Mendez / S/ESanta Elvira | 17/03/2022 |  |  | PEGASUS SOLAR SPA |  | No aplica | [6 empty] | 5945908 | 28/07/2021 | 2.98 |  | 18 H | Solar Fotovoltaica | CGE Distribución |  | 2021 |  | Si | SEN | 2.99 | En Operacion |  | 11 | PMGD PFV PEGASUS SOLAR | ERNC | Región de Ñuble | Solar | PMGD | Coihueco
SIC |  | 330220 |  |  |  | SE Isla de Maipo | 17/03/2022 |  |  | PMGD PEPA SPA |  | NO APLICA | [6 empty] | 6263360 | 12/08/2020 | 9 |  | 19H | Solar Fotovoltaica | CGE |  | 2020 |  | Si | SEN | 9.56 | En Operacion | 76.991.751-9 | 7 | PMGD PFV PEPA SOLAR | ERNC | Región Metropolitana de Santiago | Solar | PMGD | Isla de Maipo
SIC |  | 252812.75 |  |  |  | SE PARRONAL | 17/03/2022 |  |  | PARRONAL ENERGY SPA |  | 4 | [6 empty] | 6119512.07 | 12/06/2018 | 2.96 |  | 19 H | Solar Fotovoltaica | CGE |  | 2018 |  | Si | SEN | 2.96 | En Operacion | 76.503.384-5 | 9 | PMGD PFV PERALILLO | ERNC | Región del Maule | Solar | PMGD | Hualañé
SING |  | 453180.00 |  |  |  | ID 2298 BA S/E TAMARUGAL 23KV BP1 | 17/03/2022 |  |  | ATACAMA SOLAR S.A. |  | 1 | [6 empty] | 7733210.00 | 08/01/2016 | 0.6 |  | 19 K | Solar Fotovoltaica | CGE |  | 2016 |  | Si | SEN | 0.63 | En Operacion | 76.055.134-1 | 2 | PMGD PFV PICA | ERNC | Región de Tarapacá | Solar | PMGD | Pica
SIC |  | 246358 |  |  |  | ID 611 BA S/E QUELENTARO 13.2KV | 17/03/2022 |  |  | PILPILÉN SPA |  | NO APLICA | [6 empty] | 6217437 | 03/12/2019 | 2.75 |  | 19 H | Solar Fotovoltaica | CGE |  | 2019 |  | Si | SEN | 2.75 | En Operacion | 76.738.655-9 | 8 | PMGD PFV PILPILEN | ERNC | Región del Libertador Gral. Bernardo O’Higgins | Solar | PMGD | Litueche
SIC |  | 272158.00 |  |  |  | S/E CASABLANCA 12KV | 17/03/2022 |  |  | PIQUERO SPA |  | 1 | [6 empty] | 6313082.00 | 06/12/2018 | 3 |  | 19 H | Solar Fotovoltaica | ENERGÍA CASABLANCA |  | 2018 |  | Si | SEN | 3 | En Operacion | 76.746.538-6 | 6 | PMGD PFV PIQUERO | ERNC | Región de Valparaíso | Solar | PMGD | Casablanca
SIC |  | 349602.48 |  |  |  | ID 208 BA S/E PIRQUE 13,2KV BP1 | 17/03/2022 |  |  | SOLAR TI CUATRO SPA |  | 1 | [6 empty] | 6271989.31 | 11/04/2019 | 2.74 |  | 19 H | Solar Fotovoltaica | CGE |  | 2019 |  | Si | SEN | 2.8 | En Operacion | 76.574.682-5 | 7 | PMGD PFV PIRQUE | ERNC | Región Metropolitana de Santiago | Solar | PMGD | Pirque
SIC |  | 6193061.00 |  |  |  | S/E RENGO 15KV | 17/03/2022 |  |  | FOTOVOLTAICA EL ALERCE SPA |  | NO APLICA | [6 empty] | 319927.00 | 30/04/2020 | 2.98 |  | 19 H | Solar Fotovoltaica | CGE |  | 2020 |  | Si | SEN | 3 | En Operacion | 76.863.487-4 | 8 | PMGD PFV PITOTOY | ERNC | Región del Libertador Gral. Bernardo O’Higgins | Solar | PMGD | Rengo
SIC |  | 259094 |  |  |  | Alimentador San Jerónimo, S/E San Jerónimo | 17/03/2022 |  |  | PITRA SPA |  | No aplica | [6 empty] | 6304978 | 19/11/2020 | 3 |  | 19H | Solar Fotovoltaica | Energía de Casablanca S.A |  | 2020 |  | Si | SEN | 3 | En Operacion | 76.827.359-6 | 6 | PMGD PFV PITRA | ERNC | Región de Valparaíso | Solar | PMGD | Algarrobo
SIC |  | 307865.29 |  |  |  | ID 607 BA S/E PLACILLA 13.2KV | 17/03/2022 |  |  | GR LILEN SPA |  | NO APLICA | [6 empty] | 6168554.09 | 06/09/2019 | 9 |  | 19 H | Solar Fotovoltaica | CGE |  | 2019 |  | Si | SEN | 9 | En Operacion | 76.748.825-4 | 8 | PMGD PFV PLACILLA SOLAR | ERNC | Región del Libertador Gral. Bernardo O’Higgins | Solar | PMGD | Placilla
SIC |  | 730173 |  |  |  | Alimentador Los Ruiles, S/ELa Vega | 17/03/2022 |  |  | PLAYERO SPA |  | No aplica | [6 empty] | 6026660 | 12/11/2020 | 3 |  | 18H | Solar Fotovoltaica | CGE S.A. |  | 2020 |  | Si | SEN | 3 | En Operacion | 77.084.483-5 | 9 | PMGD PFV PLAYERITO | ERNC | Región del Maule | Solar | PMGD | Chanco
SIC |  | 265164.00 |  |  |  | ID 597 S/E MARCHIGUE 13,2KV BP1 | 17/03/2022 |  |  | POBLACIÓN SOLAR SPA |  | 1 | [6 empty] | 6184168.00 | 30/08/2019 | 2.95 |  | 19 H | Solar Fotovoltaica | CGE |  | 2019 |  | Si | SEN | 2.95 | En Operacion | 76.453.223-6 | 8 | PMGD PFV POBLACION | ERNC | Región del Libertador Gral. Bernardo O’Higgins | Solar | PMGD | Peralillo
SIC |  | 262512 |  |  |  | SE PORTEZUELO | 17/03/2022 |  |  | PV PORTEZUELO SPA |  | NO APLICA | [6 empty] | 6205942 | 16/01/2018 | 3 |  | 19H | Solar Fotovoltaica | CGE |  | 2018 |  | Si | SEN | 3 | En Operacion | 76.461.861-0 | 8 | PMGD PFV PORTEZUELO | ERNC | Región del Libertador Gral. Bernardo O’Higgins | Solar | PMGD | La Estrella
SIC |  | 279016 |  |  |  | Alimentador Socos / S/EOvalle | 17/03/2022 |  |  | CAMPO LINDO SPA |  | No aplica | [6 empty] | 6601782 | 15/04/2021 | 2.78 |  | 19 J | Solar Fotovoltaica | CGE |  | 2021 |  | Si | SEN | 2.8 | En Operacion |  | 5 | PMGD PFV PRETTY FIELD | ERNC | Región de Coquimbo | Solar | PMGD | Ovalle
SIC |  | 736366 |  |  |  | Alimentador Licura / S/EDuqueco | 17/03/2022 |  |  | PUELCHE FLUX SPHERA SPA |  | No aplica | [6 empty] | 5843863 | 20/01/2022 | 2.6 |  | 18H | Solar Fotovoltaica | CGE Distribución |  | 2022 |  | Si | SEN | 2.62 | En Operacion |  | 10 | PMGD PFV PUELCHE SOLAR | ERNC | Región del Biobío | Solar | PMGD | Los Ángeles
SIC |  | 328772.15 |  |  |  | SE Santa Marta | 17/03/2022 |  |  | PMGD PUENTE SPA |  | NO APLICA | [6 empty] | 6286056.70 | 24/10/2020 | 3 |  | 19H | Solar Fotovoltaica | CGE |  | 2020 |  | Si | SEN | 3.03 | En Operacion | 77.084.987-K | 7 | PMGD PFV PUENTE SOLAR | ERNC | Región Metropolitana de Santiago | Solar | PMGD | Padre Hurtado
SIC |  | 286466 |  |  |  | ID 1328 IM S/E QUINQUIMO E3 | 17/03/2022 |  |  | FOTOVOLTAICA LA LIGUA SPA |  | NO APLICA | [6 empty] | 6406821 | 10/03/2020 | 2.99 |  | 19J | Solar Fotovoltaica | CGE |  | 2020 |  | Si | SEN | 3 | En Operacion | 76.758.664-7 | 6 | PMGD PFV PULLALLI SOLAR | ERNC | Región de Valparaíso | Solar | PMGD | La Ligua
SIC |  | 301304.59 |  |  |  | S/E INCAHUASI 23KV | 17/03/2022 |  |  | PARQUE SOLAR SPA |  | 1 | [6 empty] | 6750538.03 | 18/01/2019 | 1.99 |  | 19 J | Solar Fotovoltaica | CGE |  | 2019 |  | Si | SEN | 2 | En Operacion | 76.383.031-4 | 5 | PMGD PFV PUNTA BAJA SOLAR | ERNC | Región de Coquimbo | Solar | PMGD | La Higuera
SIC |  | 6193158.82 |  |  |  | S/E RENGO 15KV | 17/03/2022 |  |  | FOTOVOLTAICA EL MANZANAR SPA |  | NO APLICA | [6 empty] | 320048.89 | 30/04/2020 | 2.99 |  | 19 H | Solar Fotovoltaica | CGE |  | 2020 |  | Si | SEN | 3 | En Operacion | 76.758.673-6 | 8 | PMGD PFV QUELTEHUE SOLAR | ERNC | Región del Libertador Gral. Bernardo O’Higgins | Solar | PMGD | Rengo
SING |  | 503951,9388 |  |  |  | Alimentador Grecia / S/ECalama | 17/03/2022 |  |  | PARQUE SOLAR QUETENA S.A. |  | No aplica | [6 empty] | 7516690,731 | 23/09/2021 | 9 |  | 19 K | Solar Fotovoltaica | COPELEC |  | 2021 |  | Si | SEN | 9.06 | En Operacion |  | 3 | PMGD PFV QUETENA | ERNC | Región de Antofagasta | Solar | PMGD | Calama
SIC |  | 299106 |  |  |  | Alimentador Pomaire/ S/EEl Maitén | 17/03/2022 |  |  | QUILLAY SOLAR SPA |  | No aplica | [6 empty] | 6275512 | 16/09/2020 | 3 |  | 19 S | Solar Fotovoltaica | CGE |  | 2020 |  | Si | SEN | 3 | En Operacion | 76.462.053-4 | 7 | PMGD PFV QUILLAY | ERNC | Región Metropolitana de Santiago | Solar | PMGD | Melipilla
SIC |  | 265935 |  |  |  | Alimentador El Canelo / S/ESan Clemente | 17/03/2022 |  |  | TALTAL SOLAR S.A. |  | No aplica | [6 empty] | 6068768 | 15/01/2021 | 9 |  | 19H | Solar Fotovoltaica | CGE Distribución |  | 2021 |  | Si | SEN | 9.07 | En Operacion |  | 9 | PMGD PFV QUINANTU SOLAR | ERNC | Región del Maule | Solar | PMGD | Talca
SIC |  | 340142.00 |  |  |  | ID 732 BA S/E EL MANZANO (ENEL DISTRIBUCIÓN) 23KV BP1 | 17/03/2022 |  |  | QUINTA SOLAR SPA |  | 1 | [6 empty] | 6344205.00 | 08/11/2017 | 3 |  | 19 H | Solar Fotovoltaica | ENEL DISTRIBUCIÓN |  | 2017 |  | Si | SEN | 3 | En Operacion | 76.766.027-8 | 7 | PMGD PFV QUINTA SOLAR | ERNC | Región Metropolitana de Santiago | Solar | PMGD | Colina
SIC |  | 247189.00 |  |  |  | ID 633 BA S/E RANGUILI 13,8KV BP1 | 17/03/2022 |  |  | RANGUIL SUR SPA |  | NO APLICA | [6 empty] | 6145132.00 | 19/07/2019 | 2.95 |  | 19 H | Solar Fotovoltaica | CGE |  | 2019 |  | Si | SEN | 2.95 | En Operacion | 76.586.264-7 | 8 | PMGD PFV RANGUIL | ERNC | Región del Libertador Gral. Bernardo O’Higgins | Solar | PMGD | Lolol
SIC |  | 304083.00 |  |  |  | ID 120 BA S/E RAUQUEN 13.2KV BP1 | 17/03/2022 |  |  | GR PALMA SPA |  | NO APLICA | [6 empty] | 6134362.00 | 01/02/2020 | 9 |  | 19 H | Solar Fotovoltaica | CGE |  | 2020 |  | Si | SEN | 9.03 | En Operacion | 76.722.036-7 | 9 | PMGD PFV RAUQUEN | ERNC | Región del Maule | Solar | PMGD | Romeral
SIC |  | 356817 |  |  |  | Alimentador Centenario / S/ESan Rafael | 17/03/2022 |  |  | ENERGÍA FIRST SPA |  | No aplica | [6 empty] | 6360073 | 23/12/2021 | 3 |  | 19H | Solar Fotovoltaica | Chilquinta |  | 2021 |  | Si | SEN | 3.01 | En Operacion |  | 6 | PMGD PFV REXNER | ERNC | Región de Valparaíso | Solar | PMGD | Calle Larga
SIC |  | 341645 |  |  |  | Alimentador Putaendo / S/ESan Felipe | 17/03/2022 |  |  | FV RINCONADA SPA |  | No aplica | [6 empty] | 6385394 | 01/05/2021 | 2.97 |  | 19H | Solar Fotovoltaica | Chilquinta |  | 2021 |  | Si | SEN | 3 | En Operacion |  | 6 | PMGD PFV RINCONADA NORTE (SLK 808) | ERNC | Región de Valparaíso | Solar | PMGD | Putaendo
SIC |  | 333004.00 |  |  |  | ID 163 BA S/E RENGO 15KV | 17/03/2022 |  |  | GR TAMARUGO SPA |  | NO APLICA | [6 empty] | 6191196.00 | 19/12/2019 | 7.97 |  | 19 H | Solar Fotovoltaica | CGE |  | 2019 |  | Si | SEN | 8 | En Operacion | 76.451.219-7 | 8 | PMGD PFV RINCONADA | ERNC | Región del Libertador Gral. Bernardo O’Higgins | Solar | PMGD | Rengo
SIC |  | 275711.00 |  |  |  | ID 588 BA S/E LAS ARAÑAS 66KV BP1 | 17/03/2022 |  |  | RLA SOLAR SPA |  | NO APLICA | [6 empty] | 6246167.00 | 14/09/2019 | 2.7 |  | 19 H | Solar Fotovoltaica | CGE |  | 2019 |  | Si | SEN | 2.7 | En Operacion | 76.738.882-9 | 7 | PMGD PFV RLA SOLAR | ERNC | Región Metropolitana de Santiago | Solar | PMGD | San Pedro
SIC |  | 316192.85 |  |  |  | S/E CATEMU 12KV | 17/03/2022 |  |  | PV RODEO SPA |  | 1 | [6 empty] | 6372518.64 | 17/11/2018 | 2.96 |  | 19 H | Solar Fotovoltaica | CHILQUINTA |  | 2018 |  | Si | SEN | 3 | En Operacion | 76.462.109-3 | 6 | PMGD PFV RODEO | ERNC | Región de Valparaíso | Solar | PMGD | Catemu
SIC |  | 296074.00 |  |  |  | ID 600 S/E NANCAGUA 13,2KV BP1 | 17/03/2022 |  |  | PV ROVIAN SPA |  | NO APLICA | [6 empty] | 6163550.00 | 14/06/2019 | 6.99 |  | 19 H | Solar Fotovoltaica | CGE |  | 2019 |  | Si | SEN | 7 | En Operacion | 76.451.214-6 | 8 | PMGD PFV ROVIAN | ERNC | Región del Libertador Gral. Bernardo O’Higgins | Solar | PMGD | Nancagua
SIC |  | 275149 |  |  |  | Alimentador ENTEL-Ariztia S/ELas Arañas | 17/03/2022 |  |  | PMGD SALERNO SPA |  | No aplica | [6 empty] | 6246118 | 13/01/2022 | 2.8 |  | 19 H | Solar Fotovoltaica | CGE |  | 2022 |  | Si | SEN | 2.85 | En Operacion |  | 7 | PMGD PFV SALERNO SOLAR | ERNC | Región Metropolitana de Santiago | Solar | PMGD | San Pedro
SIC |  | 270778 |  |  |  | Alimentador Yerbas Buenas / S/EChacahuin | 17/03/2022 |  |  | CUENCA SOLAR SPA |  | No aplica | [6 empty] | 6030005 | 15/12/2021 | 9 |  | 19H | Solar Fotovoltaica | CGE |  | 2021 |  | Si | SEN | 9.05 | En Operacion |  | 9 | PMGD PFV SAN ANTONIO | ERNC | Región del Maule | Solar | PMGD | Linares
SIC |  | 288023 |  |  |  | Alimentador Pulmodón, S/EItahué | 17/03/2022 |  |  | ENEL GREEN POWER CHILE S.A. |  | No aplica | [6 empty] | 6111079 | 09/04/2021 | 3 |  | 19H | Solar Fotovoltaica | CGE |  | 2021 |  | Si | SEN | 3.01 | En Operacion |  | 9 | PMGD PFV SAN CAMILO | ERNC | Región del Maule | Solar | PMGD | Molina
SIC |  | 340899.00 |  |  |  | ID 731 BA S/E EL MANZANO (ENEL DISTRIBUCIÓN) 23KV BP1 | 17/03/2022 |  |  | SAN FRANCISCO SOLAR SPA |  | 1 | [6 empty] | 6342978.00 | 08/11/2017 | 3 |  | 19 H | Solar Fotovoltaica | ENEL DISTRIBUCIÓN |  | 2017 |  | Si | SEN | 3 | En Operacion | 76.470.581-5 | 7 | PMGD PFV SAN FRANCISCO | ERNC | Región Metropolitana de Santiago | Solar | PMGD | Colina
SIC |  | 334772 |  |  |  | ID 152 BA S/E CHUMAQUITO 15KV | 17/03/2022 |  |  | FOTOVOLTAICA SAN ISIDRO SPA |  | NO APLICA | [6 empty] | 6205419 | 12/10/2019 | 2.72 |  | 19H | Solar Fotovoltaica | CGE |  | 2019 |  | Si | SEN | 2.73 | En Operacion | 76.751.856-0 | 8 | PMGD PFV SAN ISIDRO | ERNC | Región del Libertador Gral. Bernardo O’Higgins | Solar | PMGD | Requínoa
SIC |  | 274245,0978 |  |  |  | S/E LAS ARAÑAS 23KV | 17/03/2022 |  |  | GR COIGÜE SPA |  | 1 | [6 empty] | 6246022,677 | 26/10/2016 | 3 |  | 19H | Solar Fotovoltaica | CGE |  | 2016 |  | Si | SEN | 3 | En Operacion | 76.461.939-0 | 7 | PMGD PFV SAN PEDRO | ERNC | Región Metropolitana de Santiago | Solar | PMGD | San Pedro
SIC |  | 278258.06 |  |  |  | El Peumo | 17/03/2022 |  |  | PELEQUÉN SUR SPA |  | NO APLICA | [6 empty] | 62345212.25 | 27/01/2021 | 9 |  | 19H | Solar Fotovoltaica | CGE |  | 2021 |  | Si | SEN | 9 | En Operacion |  | 7 | PMGD PFV SAN RAMIRO | ERNC | Región Metropolitana de Santiago | Solar | PMGD | Melipilla
SIC |  | 317280.00 |  |  |  | ID 571 BA S/E EL MONTE 13,2KV BP1 | 17/03/2022 |  |  | PARQUE FOTOVOLTAICO SANTA ADRIANA SPA |  | NO APLICA | [6 empty] | 6270160.00 | 06/08/2019 | 3 |  | 19 H | Solar Fotovoltaica | CGE |  | 2019 |  | Si | SEN | 3 | En Operacion | 76.813.193-7 | 7 | PMGD PFV SANTA ADRIANA | ERNC | Región Metropolitana de Santiago | Solar | PMGD | Talagante
SIC |  | 288126,29 |  |  |  | S/E SAN VICENTE DE TAGUA TAGUA 15KV | 17/03/2022 |  |  | BETEL SPA |  | NO APLICA | [6 empty] | 6189779,72 | 11/06/2020 | 3 |  | 19H | Solar Fotovoltaica | CGE |  | 2020 |  | Si | SEN | 3 | En Operacion | 77.050.429-5 | 8 | PMGD PFV SANTA AMELIA | ERNC | Región del Libertador Gral. Bernardo O’Higgins | Solar | PMGD | Pichidegua
SIC |  | 313930.54 |  |  |  | ALIMENTADOR DOMEYKO 23 KV | 17/03/2022 |  |  | COMMONPLACE ENERGY SPA |  | NO APLICA | [6 empty] | 6778671.74 | 15/12/2013 | 2.95 |  | 19J | Solar Fotovoltaica | EMELAT |  | 2013 |  | Si | SEN | 2.96 | En Operacion | 76.233.264-7 | 4 | PMGD PFV SANTA CECILIA | ERNC | Región de Atacama | Solar | PMGD | Vallenar
SIC |  | 268359.00 |  |  |  | ID 351 BA S/E OVALLE 23KV BP1 | 17/03/2022 |  |  | IMPULSO SOLAR LAS LLOYSAS SPA |  | NO APLICA | [6 empty] | 6611269.00 | 05/06/2019 | 2.73 |  | 19 J | Solar Fotovoltaica | CGE |  | 2019 |  | Si | SEN | 2.75 | En Operacion | 76.513.574-5 | 5 | PMGD PFV SANTA CLARA | ERNC | Región de Coquimbo | Solar | PMGD | Ovalle
SIC |  | 232297 |  |  |  | Alimentador Ninquihue / S/ECocharcas | 17/03/2022 |  |  | IMPULSO SOLAR SAN JOSÉ SPA |  | No aplica | [6 empty] | 5957865 | 26/06/2021 | 2.99 |  | 19 H | Solar Fotovoltaica | COPELEC |  | 2021 |  | Si | SEN | 3 | En Operacion |  | 11 | PMGD PFV SANTA ESTER | ERNC | Región de Ñuble | Solar | PMGD | San Carlos
SIC |  | 344394 |  |  |  | Alimentador Rivadavia / S/EVicuña | 17/03/2022 |  |  | CVE PROYECTO DIECISIETE SPA |  | No aplica | [6 empty] | 6678110 | 23/12/2021 | 6 |  | 19J | Solar Fotovoltaica | CGE |  | 2021 |  | Si | SEN | 6.01 | En Operacion |  | 5 | PMGD PFV SANTA FRANCISCA | ERNC | Región de Coquimbo | Solar | PMGD | Vicuña
SIC |  | 326064 |  |  |  | Alimentador Polpaico 23 kV S/E Punta Peuco 110/23 kV | 17/03/2022 |  |  | CVE PROYECTO SEIS SPA |  | No aplica | [6 empty] | 6333214 | 14/11/2020 | 2.95 |  | 19H | Solar Fotovoltaica | Enel Distribución Chile S.A. |  | 2020 |  | Si | SEN | 3 | En Operacion | 76.766.027-8 | 7 | PMGD PFV SANTA INES SOLAR | ERNC | Región Metropolitana de Santiago | Solar | PMGD | Tiltil
SIC |  | 302056,9999 |  |  |  | S/E CABILDO 23KV | 17/03/2022 |  |  | SPV P4 SPA |  | NO APLICA | [6 empty] | 6424179,015 | 17/03/2016 | 3 |  | 19H | Solar Fotovoltaica | CONAFE |  | 2016 |  | Si | SEN | 3 | En Operacion | 76.201.449-1 | 6 | PMGD PFV SANTA JULIA | ERNC | Región de Valparaíso | Solar | PMGD | Petorca
SIC |  | 308879.72 |  |  |  | S/E CABILDO | 17/03/2022 |  |  | PARQUE SOLAR SANTA LAURA SPA |  | 1 | [6 empty] | 6413431.51 | 17/08/2018 | 2.97 |  | 19H | Solar Fotovoltaica | CONAFE |  | 2018 |  | Si | SEN | 3 | En Operacion | 76.727.583-8 | 6 | PMGD PFV SANTA LAURA | ERNC | Región de Valparaíso | Solar | PMGD | Cabildo
SIC |  | 233467 |  |  |  | Alimentador San Carlos / S/ESan Carlos | 17/03/2022 |  |  | SANTA LUISA ENERGY SPA |  | No aplica | [6 empty] | 5961862 | 31/07/2021 | 2.6 |  | 19H | Solar Fotovoltaica | COPELEC |  | 2021 |  | Si | SEN | 2.61 | En Operacion |  | 11 | PMGD PFV SANTA LUISA | ERNC | Región de Ñuble | Solar | PMGD | San Carlos
SIC |  | 268213 |  |  |  | Alimentador Peralillo / S/EMarchigüe | 17/03/2022 |  |  | FOTOVOLTAICA PEUMO SPA |  | No aplica | [6 empty] | 6183818 | 10/09/2021 | 3 |  | 19H | Solar Fotovoltaica | CGE |  | 2021 |  | Si | SEN | 3 | En Operacion |  | 8 | PMGD PFV SANTA MARGARITA | ERNC | Región del Libertador Gral. Bernardo O’Higgins | Solar | PMGD | Peralillo
SIC |  | 239648 |  |  |  | Alimentador Cato / S/ECocharcas | 17/03/2022 |  |  | PARQUE FOTOVOLTAICO SANTA RITA SOLAR SPA |  | No aplica | [6 empty] | 5951577 | 09/04/2021 | 2.7 |  | 19 H | Solar Fotovoltaica | COPELEC |  | 2021 |  | Si | SEN | 2.7 | En Operacion |  | 11 | PMGD PFV SANTA RITA | ERNC | Región de Ñuble | Solar | PMGD | Chillán
SIC |  | 342083.94 |  |  |  | S/E SAN FELIPE | 17/03/2022 |  |  | SOLAR E SPA |  | NO APLICA | [6 empty] | 6359442.65 | 17/11/2017 | 2.99 |  | 19H | Solar Fotovoltaica | CHILQUINTA |  | 2017 |  | Si | SEN | 3 | En Operacion | 76.760.999-K | 6 | PMGD PFV SANTUARIO SOLAR | ERNC | Región de Valparaíso | Solar | PMGD | Rinconada
SIC |  | 282785,04 |  |  |  | Alimentador Colbún / S/EPanimávida | 17/03/2022 |  |  | LOS LIBERTADORES SOLAR SPA |  | No aplica | [6 empty] | 6041436,48 |  | 4.5 |  | 19H | Solar Fotovoltaica | Luz Linares |  |  |  | Si | SEN | 4.53 | En Pruebas |  | 9 | PMGD PFV SATURNO NORTE | ERNC | Región del Maule | Solar | PMGD | Colbún
SIC |  | 738027 |  |  |  | Alimentador Delicias / S/EDuqueco | 17/03/2022 |  |  | SANBAR SOLAR SPA |  | No aplica | [6 empty] | 5842130 | 25/03/2021 | 2.6 |  | 18H | Solar Fotovoltaica | FRONTEL |  | 2021 |  | Si | SEN | 2.61 | En Operacion |  | 10 | PMGD PFV SDSI | ERNC | Región del Biobío | Solar | PMGD | Los Ángeles
SIC |  | 326247 |  |  |  | S/E LO BOZA 23KV | 17/03/2022 |  |  | SOL DE SEPTIEMBRE SPA |  | NO APLICA | [6 empty] | 6313882,7 | 10/07/2020 | 8.97 |  | 19H | Solar Fotovoltaica | ENEL DISTRIBUCIÓN |  | 2020 |  | Si | SEN | 9 | En Operacion | 76.719.826-4 | 7 | PMGD PFV SOL DE SEPTIEMBRE | ERNC | Región Metropolitana de Santiago | Solar | PMGD | Lampa
SIC |  | 337646,48 |  |  |  | S/E VICUÑA 23 KV | 17/03/2022 |  |  | SOLAR E SPA |  | NO APLICA | [6 empty] | 6675562,953 | 05/10/2015 | 2.94 |  | 19J | Solar Fotovoltaica | CONAFE |  | 2015 |  | Si | SEN | 2.96 | En Operacion | 76.760.999-K | 5 | PMGD PFV SOL DEL NORTE | ERNC | Región de Coquimbo | Solar | PMGD | Vicuña
SIC |  | 285748 |  |  |  | Alimentador Pangal / S/EPeñablanca | 17/03/2022 |  |  | ANUMAR ENERGIA DEL SOL 1 SPA |  | No aplica | [6 empty] | 6341190 | 30/11/2021 | 2.7 |  | 19H | Solar Fotovoltaica | Chilquinta S.A. |  | 2021 |  | Si | SEN | 3 | En Operacion |  | 6 | PMGD PFV SOLARPARK VILLA ALEMANA | ERNC | Región de Valparaíso | Solar | PMGD | Villa Alemana
SIC |  | 268122.54 |  |  |  | ID 168 BA S/E SAN MIGUEL 15KV BP1 | 17/03/2022 |  |  | SANTA CATALINA SOLAR SPA |  | NO APLICA | [6 empty] | 6072620.60 | 30/07/2019 | 9 |  | 19 H | Solar Fotovoltaica | CGE |  | 2019 |  | Si | SEN | 9 | En Operacion | 76.466.857-K | 9 | PMGD PFV TALCA | ERNC | Región del Maule | Solar | PMGD | Talca
SIC |  | 283934.40 |  |  |  | S/E OVALLE | 17/03/2022 |  |  | REDEN TALHUEN SOLAR SPA |  | 1 | [6 empty] | 6616978.84 | 01/08/2018 | 3 |  | 19J | Solar Fotovoltaica | CONAFE |  | 2018 |  | Si | SEN | 3 | En Operacion | 76.948.177-K | 5 | PMGD PFV TALHUEN | ERNC | Región de Coquimbo | Solar | PMGD | Ovalle
SING |  | 432853 |  |  |  | Alimentador Pampino / S/EPozo Almonte | 17/03/2022 |  |  | BAOBAB ENERGÍAS RENOVABLES SPA |  | No aplica | [6 empty] | 7747647 | 30/06/2021 | 2.95 |  | 19 K | Solar Fotovoltaica | CGE |  | 2021 |  | Si | SEN | 3 | En Operacion |  | 2 | PMGD PFV TAMARUGO | ERNC | Región de Tarapacá | Solar | PMGD | Pozo Almonte
SIC |  | 329345,5 |  |  |  | S/E VICUÑA | 17/03/2022 |  |  | GENERADORA ELÉCTRICA KALTEMP LTDA. |  | NO APLICA | [6 empty] | 6674521,103 | 06/12/2012 | 2.93 |  | 19J | Solar Fotovoltaica | CONAFE |  | 2012 |  | Si | SEN | 2.94 | En Operacion | 76.392.163-8 | 5 | PMGD PFV TAMBO REAL | ERNC | Región de Coquimbo | Solar | PMGD | Vicuña
SIC |  | 274966 |  |  |  | Alimentador Casablanca / S/ECasablanca | 17/03/2022 |  |  | SONNEDIX TARANTO SPA |  | No aplica | [6 empty] | 6304312 | 12/01/2022 | 9 |  | 19H | Solar Fotovoltaica | Emelca |  | 2022 |  | Si | SEN | 9.01 | En Operacion |  | 6 | PMGD PFV TARANTO | ERNC | Región de Valparaíso | Solar | PMGD | Casablanca
SIC |  | 357141,09 |  |  |  | ALIMENTADOR ICTINOS 12 KV | 17/03/2022 |  |  | EERM ENERGÍAS DEL FUTURO S.A. |  | NO APLICA | [6 empty] | 6294500,603 | 28/03/2014 | 0.15 |  | 19H | Solar Fotovoltaica | ENEL DISTRIBUCIÓN |  | 2014 |  | Si | SEN | 0.15 | En Operacion | 76.272.689-0 | 7 | PMGD PFV TECHOS DE ALTAMIRA | ERNC | Región Metropolitana de Santiago | Solar | PMGD | Peñalolén
SIC |  | 329867.69 |  |  |  | S/E RUNGUE 23KV | 17/03/2022 |  |  | HANWHA Q CELLS TIL TIL UNO SPA |  | NO APLICA | [6 empty] | 6351922.60 | 19/05/2016 | 2.48 |  | 19H | Solar Fotovoltaica | ELÉCTRICA TIL TIL |  | 2016 |  | Si | SEN | 2.5 | En Operacion | 76.254.347-8 | 7 | PMGD PFV TILTIL | ERNC | Región Metropolitana de Santiago | Solar | PMGD | Tiltil
SIC |  | 328986 |  |  |  | S/E PAJARITOS 12KV | 17/03/2022 |  |  | EL ROBLE SOLAR SPA |  | NO APLICA | [6 empty] | 6290033 | 27/06/2020 | 3 |  | 19S | Solar Fotovoltaica | ENEL DISTRIBUCIÓN |  | 2020 |  | Si | SEN | 3 | En Operacion | 76.972.711-6 | 7 | PMGD PFV TREBAL SOLAR | ERNC | Región Metropolitana de Santiago | Solar | PMGD | Maipú
SIC |  | 266260.00 |  |  |  | ID 122 BA S/E LA PALMA 15KV BP1 | 17/03/2022 |  |  | TRICAHUE SPA |  | NO APLICA | [6 empty] | 6057530.00 | 06/02/2020 | 2.8 |  | 19 H | Solar Fotovoltaica | CGE |  | 2020 |  | Si | SEN | 2.8 | En Operacion | 76.902.134-5 | 9 | PMGD PFV TRICA-DOS | ERNC | Región del Maule | Solar | PMGD | Yerbas Buenas
SIC |  | 332227.00 |  |  |  | ID 318 BA S/E ROSARIO 15KV BP1 | 17/03/2022 |  |  | TRICAHUE SOLAR SPA |  | NO APLICA | [6 empty] | 6196492.00 | 01/10/2019 | 8.98 |  | 19 H | Solar Fotovoltaica | CGE |  | 2019 |  | Si | SEN | 9 | En Operacion | 76.136.448-0 | 8 | PMGD PFV TRICAHUE II | ERNC | Región del Libertador Gral. Bernardo O’Higgins | Solar | PMGD | Rengo
SIC |  | 264050 |  |  |  | Alimentador Los Olivos 13,2 kV, S/E La Esperanza | 17/03/2022 |  |  | XUE SOLAR SPA |  | No aplica | [6 empty] | 6197450 | 03/06/2021 | 2.99 |  | 19H | Solar Fotovoltaica | CGE |  | 2021 |  | Si | SEN | 3 | En Operacion |  | 8 | PMGD PFV TRINIDAD | ERNC | Región del Libertador Gral. Bernardo O’Higgins | Solar | PMGD | Marchihue
SIC |  | 315454.00 |  |  |  | ID 996 BA S/E CATEMU 12KV BP2 | 17/03/2022 |  |  | TUCUQUERE SPA |  | NO APLICA | [6 empty] | 6370924.00 | 23/08/2019 | 2.98 |  | 19 H | Solar Fotovoltaica | CHILQUINTA |  | 2019 |  | Si | SEN | 3 | En Operacion | 76.815.726-K | 6 | PMGD PFV TUCUQUERE | ERNC | Región de Valparaíso | Solar | PMGD | Catemu
SIC |  | 257834,3 |  |  |  | 5761_IM S/E LOS PLACERES C1 | 17/03/2022 |  |  | MGM INNOVA CAPITAL CHILE SPA |  | NO APLICA | [6 empty] | 6341882,61 | 31/03/2020 | 0.21 |  | 19H | Solar Fotovoltaica | Chilquinta |  | 2020 |  | Si | SEN | 0.21 | En Operacion | 76.686.377-9 | 6 | PMGD PFV UTFSM VALPARAISO VALDES | ERNC | Región de Valparaíso | Solar | PMGD | Valparaíso
SIC |  | 267890,09 |  |  |  | ID 5780_IM S/E MIRAFLORES C2 | 17/03/2022 |  |  | MGM INNOVA CAPITAL CHILE SPA |  | NO APLICA | [6 empty] | 6341991,53 | 31/03/2020 | 0.5 |  | 19H | Solar Fotovoltaica | Chilquinta |  | 2020 |  | Si | SEN | 0.5 | En Operacion | 76.686.377-9 | 6 | PMGD PFV UTFSM VIÑA DEL MAR | ERNC | Región de Valparaíso | Solar | PMGD | Viña del Mar
SIC |  | 328191.01 |  |  |  | ID 676 BA S/E BATUCO BP1 | 17/03/2022 |  |  | VALLE DE LA LUNA II SPA |  | 1 | [6 empty] | 6315489.07 | 09/11/2017 | 2.99 |  | 19 H | Solar Fotovoltaica | ENEL DISTRIBUCIÓN |  | 2017 |  | Si | SEN | 3 | En Operacion | 76.766.027-8 | 7 | PMGD PFV VALLE DE LA LUNA II | ERNC | Región Metropolitana de Santiago | Solar | PMGD | Lampa
SIC |  | 362595.02 |  |  |  | S/E HERNAN FUENTES 23KV | 17/03/2022 |  |  | SINERGIA SOLAR SPA |  | 1 | [6 empty] | 6973641.79 | 13/02/2019 | 8.99 |  | 19 J | Solar Fotovoltaica | EMELAT |  | 2019 |  | Si | SEN | 9 | En Operacion | 76.380.998-6 | 4 | PMGD PFV VALLE SOLAR ESTE II | ERNC | Región de Atacama | Solar | PMGD | Copiapó
SIC |  | 361735.08 |  |  |  | S/E HERNAN FUENTES 23KV | 17/03/2022 |  |  | SOLAR BROTHERS SPA |  | 1 | [6 empty] | 6973850.76 | 13/02/2019 | 8.99 |  | 19 J | Solar Fotovoltaica | EMELAT |  | 2019 |  | Si | SEN | 9 | En Operacion | 76.381.002-K | 4 | PMGD PFV VALLE SOLAR OESTE II | ERNC | Región de Atacama | Solar | PMGD | Copiapó
SIC |  | 755786 |  |  |  | Alimentador Bulnes / S/EChillan | 17/03/2022 |  |  | VENTURADA ENERGÍA SPA |  | No aplica | [6 empty] | 5937908 | 13/02/2021 | 8.98 |  | 18 H | Solar Fotovoltaica | COPELEC |  | 2021 |  | Si | SEN | 9 | En Operacion |  | 11 | PMGD PFV VENTURADA | ERNC | Región de Ñuble | Solar | PMGD | Chillán Viejo
SIC |  | 349949 |  |  |  | Alimentador San Vicente / S/EPirque | 17/03/2022 |  |  | SOLAR TI DOS SPA |  | No aplica | [6 empty] | 6272168 | 09/07/2021 | 2.69 |  | 19 H | Solar Fotovoltaica | CGE |  | 2021 |  | Si | SEN | 2.75 | En Operacion |  | 7 | PMGD PFV VICENTE SOLAR | ERNC | Región Metropolitana de Santiago | Solar | PMGD | Pirque
SING |  | 504066,639 |  |  |  | S/E CALAMA | 17/03/2022 |  |  | VICTORIA SOLAR SPA |  | NO APLICA | [6 empty] | 7515496,029 | 11/06/2020 | 9 |  | 19S | Solar Fotovoltaica | CGE |  | 2020 |  | Si | SEN | 9 | En Operacion | 76.503.514-7 | 3 | PMGD PFV VICTORIA | ERNC | Región de Antofagasta | Solar | PMGD | Calama
SIC |  | 254862 |  |  |  | S/E VILLA ALEGRE 15KV | 17/03/2022 |  |  | PARQUE SOLAR VILLA ALEGRE SPA |  | NO APLICA | [6 empty] | 6046854 | 31/03/2020 | 9 |  | 19 H | Solar Fotovoltaica | CGE |  | 2020 |  | Si | SEN | 9 | En Operacion | 76.827.438-K | 9 | PMGD PFV VILLA ALEGRE | ERNC | Región del Maule | Solar | PMGD | Villa Alegre
SIC |  | 238976.1 |  |  |  | ID 6531 IM S/E NIRIVILO E1 | 17/03/2022 |  |  | VILLA CRUZ SPA |  | NO APLICA | [6 empty] | 6057640.8 | 21/02/2020 | 2.93 |  | 19J | Solar Fotovoltaica | CGE |  | 2020 |  | Si | SEN | 2.95 | En Operacion | 76.752.423-4 | 9 | PMGD PFV VILLA CRUZ | ERNC | Región del Maule | Solar | PMGD | San Javier
SIC |  | 260589.64 |  |  |  | S/E VILLA PRAT | 17/03/2022 |  |  | VILLA PRAT ENERGY SPA |  | NO APLICA | [6 empty] | 6111264.20 | 22/08/2018 | 2.96 |  | 19H | Solar Fotovoltaica | CGE |  | 2018 |  | Si | SEN | 2.96 | En Operacion | 76.526.833-8 | 9 | PMGD PFV VILLA PRAT | ERNC | Región del Maule | Solar | PMGD | Sagrada Familia
SIC |  | 244530,97 |  |  |  | ID 1090 BA S/E LONGAVI BL2 13.2KV | 17/03/2022 |  |  | PARQUE SOLAR VILLA SECA SPA |  | NO APLICA | [6 empty] | 6027690,54 | 17/09/2019 | 3 |  | 19H | Solar Fotovoltaica | LUZ PARRAL |  | 2019 |  | Si | SEN | 3 | En Operacion | 76.871.352-9 | 9 | PMGD PFV VILLA SECA | ERNC | Región del Maule | Solar | PMGD | Retiro
SIC |  | 260800 |  |  |  | Alimentador Peteroa / S/EVillaprat | 17/03/2022 |  |  | VILLAPRAT SPA |  | No aplica | [6 empty] | 6111800 | 26/01/2021 | 2.74 |  | 19 H | Solar Fotovoltaica | CGE |  | 2021 |  | Si | SEN | 2.75 | En Operacion |  | 9 | PMGD PFV VILLA SOLAR | ERNC | Región del Maule | Solar | PMGD | Sagrada Familia
SIC |  | 258424.00 |  |  |  | ID 1189 BA S/E PORTEZUELO 23KV BP1 | 17/03/2022 |  |  | VITUCO SPA |  | NO APLICA | [6 empty] | 6202452.00 | 14/08/2019 | 2.95 |  | 19 H | Solar Fotovoltaica | CGE |  | 2019 |  | Si | SEN | 2.95 | En Operacion | 76.723.823-1 | 8 | PMGD PFV VITUCO 2B | ERNC | Región del Libertador Gral. Bernardo O’Higgins | Solar | PMGD | Marchihue
SIC |  | 319454.00 |  |  |  | ID 996 BA S/E CATEMU 12KV BP1 | 17/03/2022 |  |  | GESTEL INGENIERÍA LIMITADA |  | NO APLICA | [6 empty] | 6379160.00 | 01/12/2016 | 1.1 |  | 19 H | Solar Fotovoltaica | CHILQUINTA |  | 2016 |  | Si | SEN | 1.1 | En Operacion | 76.219.458-9 | 6 | PMGD PFV ÑILHUE | ERNC | Región de Valparaíso | Solar | PMGD | Catemu
SIC |  | 249260,12 |  |  |  | S/E SAN GREGORIO | 17/03/2022 |  |  | MAITÉN SPA |  | NO APLICA | [6 empty] | 5980069,02 | 21/04/2020 | 2.99 |  | 19 H | Solar Fotovoltaica | LUZ PARRAL |  | 2020 |  | Si | SEN | 3 | En Operacion | 76.683.541-4 | 11 | PMGD PFV ÑIQUEN | ERNC | Región de Ñuble | Solar | PMGD | Ñiquén
SIC |  | 336177 | [Ton/MWh] |  |  | LO BOZA 12KV | 17/03/2022 |  |  | TACORA ENERGY SPA |  | 2 | Petróleo Diesel |  |  | 0,2012 |  |  | 6305310 | 19/12/2018 | 2.97 |  | 19 S | Petróleo Diesel | CGE |  | 2018 |  | No | SEN | 3 | En Operacion | 76.618.682-3 | 7 | PMGD TER AGNI | Convencional | Región Metropolitana de Santiago | Petróleo Diesel | PMGD | Quilicura
SIC |  | 674574 |  |  |  | ID 3124 BA S/E PUERTO MONTT B2 23KV | 17/03/2022 |  |  | GENERADORA LA CALERA SPA |  | 1 | [6 empty] | 5410869 | 20/12/2019 | 2.99 |  | 18 G | Petróleo Diesel | SAESA |  | 2019 |  | No | SEN | 3 | En Operacion | 76.267.761-K | 14 | PMGD TER ALERCE | Convencional | Región de Los Lagos | Petróleo Diesel | PMGD | Puerto Montt
SIC |  | 598181.52 |  |  |  | ID 406 BA S/E CHONCHI 23KV BP1 | 17/03/2022 |  |  | CENTRAL ELÉCTRICA ALMENDRADO SPA |  | 2 | [6 empty] | 5280220.43 | 11/06/2019 | 2.96 |  | 18 G | Petróleo Diesel | SAESA |  | 2019 |  | No | SEN | 3 | En Operacion | 76.800.436-6 | 14 | PMGD TER ALMENDRADO | Convencional | Región de Los Lagos | Petróleo Diesel | PMGD | Chonchi
SIC |  | 738474,0372 |  |  |  | ALIMENTADOR 23 KV LICURA | 17/03/2022 |  |  | AGRÍCOLA ANCALÍ LTDA |  | 1 | [6 empty] | 5836290,061 | 06/05/2013 | 1.56 |  | 18H | Biomasa | CGE |  | 2013 |  | Si | SEN | 1.56 | En Operacion | 79.757.460-0 | 10 | PMGD TER ANCALI | ERNC | Región del Biobío | Biogas | PMGD | Los Ángeles
SIC |  | 291590 |  |  |  | S/E SAN PEDRO | 17/03/2022 |  |  | TOMAVAL GENERACIÓN S.A. |  | 4 | [6 empty] | 6362604 | 29/08/2012 | 5.2 |  | 19 H | Gas Natural | CHILQUINTA |  | 2012 |  | No | SEN | 5.3 | En Operacion | 76.171.705-7 | 6 | PMGD TER BIO CRUZ | Convencional | Región de Valparaíso | Gas Natural | PMGD | La Cruz
SIC |  | 660493 |  |  |  | ID1744 - BA S/E ALTO BONITO 23KV | 17/03/2022 |  |  | BLUEGATE ENERGÍA SPA |  | 6 | [6 empty] | 5401370 | 07/10/2020 | 3 |  | 18 G | Petróleo Diesel | SAESA |  | 2020 |  | No | SEN | 3.01 | En Operacion | 77.084.667-6 | 14 | PMGD TER BLUEGATE | Convencional | Región de Los Lagos | Petróleo Diesel | PMGD | Puerto Montt
SIC |  | 741619 |  |  |  | S/E PICOLTUÉ 23KV | 17/03/2022 |  |  | ALTO CAUTÍN SPA |  | 1 | [6 empty] | 5825192 | 21/05/2020 | 2.99 |  | 18H | Petróleo Diesel | SAESA |  | 2020 |  | No | SEN | 3 | En Operacion | 76.044.129-5 | 10 | PMGD TER BOLDOS | Convencional | Región del Biobío | Petróleo Diesel | PMGD | Mulchén
SIC |  | 674574 |  |  |  | ID 3124 BA S/E PUERTO MONTT B2 23KV | 17/03/2022 |  |  | GENERADORA CALAFATE SPA |  | 6 | [6 empty] | 5410869 | 27/12/2019 | 2.99 |  | 18 G | Petróleo Diesel | SAESA |  | 2019 |  | No | SEN | 3 | En Operacion | 76.920.956-5 | 14 | PMGD TER CALAFATE | Convencional | Región de Los Lagos | Petróleo Diesel | PMGD | Puerto Montt
SIC |  | 660495.58 |  |  |  | ID 1744 BA S/E ALTO BONITO 23KV | 17/03/2022 |  |  | GENERADORA AZUL SPA |  | 6 | [6 empty] | 5401317.72 | 04/09/2019 | 2.99 |  | 18 G | Petróleo Diesel | SAESA |  | 2019 |  | No | SEN | 3 | En Operacion | 76.780.605-1 | 14 | PMGD TER CALFUCO | Convencional | Región de Los Lagos | Petróleo Diesel | PMGD | Puerto Montt
SIC |  | 320887 |  |  |  | Alimentador Santa Blanca / S/EIsla de Maipo | 17/03/2022 |  |  | TACORA ENERGY SPA |  | 6 | [6 empty] | 6268768 | 03/07/2021 | 3 |  | 19H | Petróleo Diesel | CGE |  | 2021 |  | No | SEN | 3.04 | En Operacion |  | 7 | PMGD TER CAMPING DIESEL | Convencional | Región Metropolitana de Santiago | Petróleo Diesel | PMGD | Talagante
SIC |  | 277324,011 | [m3/MWh] |  |  | S/E CASABLANCA 12KV | 17/03/2022 |  |  | TECNORED S.A. |  | 2 | Petróleo Diesel |  |  | 0,331 |  |  | 6309987,988 | 13/04/2007 | 0.9 |  | 19H | Petróleo Diesel | EMELCA |  | 2007 |  | No | SEN | 0.9 | En Operacion | 77.302.440-5 | 6 | PMGD TER CASABLANCA II | Convencional | Región de Valparaíso | Petróleo Diesel | PMGD | Casablanca
SIC |  | 277324,011 | [m3/MWh] |  |  | S/E CASABLANCA 12KV | 17/03/2022 |  |  | TECNORED S.A. |  | 2 | Petróleo Diesel |  |  | 0,311 |  |  | 6309987,988 | 13/04/2007 | 1.6 |  | 19H | Petróleo Diesel | EMELCA |  | 2007 |  | No | SEN | 1.6 | En Operacion | 77.302.440-5 | 6 | PMGD TER CASABLANCA | Convencional | Región de Valparaíso | Petróleo Diesel | PMGD | Casablanca
SIC |  | 642511,9811 | [Ton/MWh] |  |  | S/E TRES PINOS 23KV | 17/03/2022 |  |  | SAGESA S.A. |  | 6 | Petróleo Diesel |  |  | 0,2416 |  |  | 5822817,06 | 29/05/2007 | 4.4 |  | 18H | Petróleo Diesel | FRONTEL |  | 2007 |  | No | SEN | 4.4 | En Operacion | 99.528.750-1 | 10 | PMGD TER CAÑETE | Convencional | Región del Biobío | Petróleo Diesel | PMGD | Cañete
SIC |  | 745121 |  |  |  | Barra 23 KV Alimentador Picoltue - S/EMulchen | 17/03/2022 |  |  | CENTRAL EL ATAJO SPA |  | 5 | [6 empty] | 5829941 | 29/01/2021 | 2.4 |  | 18H | Petróleo Diesel | No aplica |  | 2021 |  | No | SEN | 2.42 | En Operacion |  | 10 | PMGD TER CENTRAL QUITRALMAN | Convencional | Región del Biobío | Petróleo Diesel | PMGD | Mulchén
SIC |  | 291153.10 |  |  |  | ID 2467 BA S/E MOLINA 15KV BP2 | 17/03/2022 |  |  | PMGD CHILE GENERACIÓN LTDA. |  | 2 | [6 empty] | 6117835.94 | 13/09/2017 | 1.1 |  | 19H | Petróleo Diesel | CGE |  | 2017 |  | No | SEN | 1.2 | En Operacion | 76.642.937-8 | 9 | PMGD TER CHILE | Convencional | Región del Maule | Petróleo Diesel | PMGD | Molina
SIC |  | 752914 |  |  |  | Alimentador Huambalí S/EChillán | 17/03/2022 |  |  | ESPINOS S.A. |  | 6 | [6 empty] | 5942557 | 27/01/2021 | 2.9 |  | 18H | Petróleo Diesel | CGE |  | 2021 |  | No | SEN | 2.91 | En Operacion |  | 11 | PMGD TER CHILLAN | Convencional | Región de Ñuble | Petróleo Diesel | PMGD | Chillán Viejo
SIC |  | 330281 |  |  |  | S/E LAMPA 23KV | 17/03/2022 |  |  | GENERADORA CHORRILLOS SPA |  | 8 | [6 empty] | 6307965 | 12/09/2019 | 2.99 |  | 19 H | Petróleo Diesel | ENEL DISTRIBUCIÓN |  | 2019 |  | No | SEN | 3 | En Operacion |  | 7 | PMGD TER CHORRILLOS | Convencional | Región Metropolitana de Santiago | Petróleo Diesel | PMGD | Lampa
SIC |  | 708521.80 | [Ton/MWh] |  |  | S/E TRAIGUEN 13.2KV | 17/03/2022 |  |  | SAGESA S.A. |  | 2 | Petróleo Diesel |  |  | 0,2416 |  |  | 5762380.85 | 29/05/2007 | 2.4 |  | 18H | Petróleo Diesel | FRONTEL |  | 2007 |  | No | SEN | 2.4 | En Operacion | 99.528.750-1 | 12 | PMGD TER CHUFKEN | Convencional | Región de La Araucanía | Petróleo Diesel | PMGD | Traiguén
SIC |  | 609356.12 |  |  |  | ID 396 BA S/E ANCUD 23KV B1 | 17/03/2022 |  |  | IMELSA ENERGÍA SPA |  | 1 | [6 empty] | 5369412.33 | 15/11/2019 | 2.96 |  | 18 G | Petróleo Diesel | Saesa |  | 2019 |  | No | SEN | 3 | En Operacion | 76.472.262-0 | 14 | PMGD TER CIRUELILLO | Convencional | Región de Los Lagos | Petróleo Diesel | PMGD | Ancud
SIC |  | 702657,0061 | [Ton Vapor/MWh] |  |  | ALIMENTADOR COELEMU 23 KV | 17/03/2022 |  |  | ENERGÍA LEÓN S.A. |  | 1 | Biomasa |  |  | 5,3 |  |  | 5957010,99 | 04/03/2014 | 5.89 |  | 18H | Biomasa | EMELECTRIC |  | 2014 |  | Si | SEN | 7.1 | En Operacion | 76.166.356-9 | 11 | PMGD TER COELEMU | ERNC | Región de Ñuble | Biomasa | PMGD | Coelemu
SIC |  | 265703.74 |  |  |  | Alimentador Los Vilos S/E QUEREO | 17/03/2022 |  |  | QUEMCHI GENERADORA DE ELECTRICIDAD S.A. |  | 6 | [6 empty] | 6463593.74 | 13/03/2019 | 3 |  | 19J | Petróleo Diesel | CONAFE |  | 2019 |  | No | SEN | 3 | En Operacion | 76.130.285-K | 5 | PMGD TER CONCHALI | Convencional | Región de Coquimbo | Petróleo Diesel | PMGD | Los Vilos
SIC |  | 655918,9598 | Ton/MWh |  |  | S/E ANGOL | 17/03/2022 |  |  | SAGESA S.A. |  | 1 | Diesel |  |  | 0,217074 |  |  | 5788908,041 | 01/06/2012 | 0.83 |  | 18H | Petróleo Diesel | FRONTEL |  | 2012 |  | No | SEN | 0.83 | En Operacion | 99.528.750-1 | 10 | PMGD TER CONTULMO | Convencional | Región del Biobío | Petróleo Diesel | PMGD | Contulmo
SIC |  | 690758.40 |  |  |  | ID 330 BA S/E ANDALIEN 15KV C2 | 17/03/2022 |  |  | DUERO ENERGÍA COPIULEMU SPA |  | 1 | [6 empty] | 5917816.42 | 15/11/2019 | 0.95 |  | 18 H | Biomasa | CGE |  | 2019 |  | Si | SEN | 1 | En Operacion | 76.732.233-K | 10 | PMGD TER COPIULEMU | ERNC | Región del Biobío | Biogas | PMGD | Florida
SIC |  | 332765 | [Ton/MWh] |  |  | S/E SAN FELIPE 12KV | 17/03/2022 |  |  | MOCHO ENERGY SPA |  | 2 | Petróleo Diesel |  |  | 0,1941 |  |  | 6375758 | 07/09/2018 | 2.97 |  | 19 H | Petróleo Diesel | CHILQUINTA |  | 2018 |  | No | SEN | 3 | En Operacion |  | 6 | PMGD TER CORTES | Convencional | Región de Valparaíso | Petróleo Diesel | PMGD | Panquehue
SIC |  | 253966,9694 | [Ton/MWh] |  |  | S/E CURACAUTIN 13.2KV | 17/03/2022 |  |  | SAGESA S.A. |  | 3 | Petróleo Diesel |  |  | 0,2204136 |  |  | 5740174,998 | 29/05/2007 | 3.2 |  | 19H | Petróleo Diesel | FRONTEL |  | 2007 |  | No | SEN | 3.2 | En Operacion | 99.528.750-1 | 12 | PMGD TER CURACAUTIN | Convencional | Región de La Araucanía | Petróleo Diesel | PMGD | Curacautín
SIC |  | 261454,9754 | [m3/MWh] |  |  | S/E CURAUMA | 17/03/2022 |  |  | TECNORED S.A. |  | 3 | Petróleo Diesel |  |  | 0,311 |  |  | 6331485,978 | 14/04/2007 | 2.5 |  | 19H | Petróleo Diesel | CHILQUINTA |  | 2007 |  | No | SEN | 2.5 | En Operacion | 77.302.440-5 | 6 | PMGD TER CURAUMA | Convencional | Región de Valparaíso | Petróleo Diesel | PMGD | Valparaíso
SIC |  | 707945 |  |  |  | Alimentador Las Quilas / S/EPadre las Casas | 17/03/2022 |  |  | EBCO ENERGÍA S.A. |  | 6 | [6 empty] | 5707261 | 30/09/2021 | 2.88 |  | 18 H | Petróleo Diesel | CGE Distribución |  | 2021 |  | No | SEN | 2.89 | En Operacion |  | 12 | PMGD TER DAGOBERTO | Convencional | Región de La Araucanía | Petróleo Diesel | PMGD | Padre Las Casas
SIC |  | 702614 |  |  |  | SE Deuco | 17/03/2022 |  |  | EBCO ENERGÍA S.A. |  | 6 | [6 empty] | 5810916 | 19/08/2020 | 2.88 |  | 18 H | Petróleo Diesel | SAESA |  | 2020 |  | No | SEN | 2.89 | En Operacion | 76.179.054-4 | 7 | PMGD TER DEUCO | Convencional | Región Metropolitana de Santiago | Petróleo Diesel | PMGD | Tiltil
SIC |  | 312043 |  |  |  | Alimentador La Laguna / S/ETeno | 17/03/2022 |  |  | GESTION AGRICOLA S.A. |  | 6 | [6 empty] | 6133156 | 18/08/2021 | 3 |  | 19H | Petróleo Diesel | Cooperativa Electrica Curico Ltda |  | 2021 |  | No | SEN | 3 | En Operacion |  | 9 | PMGD TER DIESEL CEREZO | Convencional | Región del Maule | Petróleo Diesel | PMGD | Teno
SIC |  | 665775 |  |  |  | Alimentador Las Industrias S/ELoma Colorada | 17/03/2022 |  |  | EBCO ENERGÍA S.A. |  | 6 | [6 empty] | 5917423 | 19/05/2021 | 2.88 |  | 18H | Petróleo Diesel | CGE Distribución |  | 2021 |  | No | SEN | 2.89 | En Operacion |  | 10 | PMGD TER DON PEDRO | Convencional | Región del Biobío | Petróleo Diesel | PMGD | San Pedro de la Paz
SIC |  | 338884 |  |  |  | ID 1041 BA S/E SAN FELIPE 12KV BP2 | 17/03/2022 |  |  | DOÑA JAVIERA VALLEDOR SPA |  | 3 | [6 empty] | 6378276 | 28/10/2019 | 2.9 |  | 19H | Biomasa | CHILQUINTA |  | 2019 |  | Si | SEN | 2.9 | En Operacion | 76.376.635-7 | 6 | PMGD TER DOÑA JAVIERA | ERNC | Región de Valparaíso | Biogas | PMGD | San Felipe
SIC |  | 300471.79 |  |  |  | ID 557 BA S/E BOLLENAR 13.2KV BP1 | 17/03/2022 |  |  | AASA ENERGÍA S.A. |  | 3 | [6 empty] | 6282670.75 | 24/01/2018 | 0.99 |  | 19H | Biomasa | CGE |  | 2018 |  | Si | SEN | 1 | En Operacion | 76.596.827-5 | 7 | PMGD TER EL CAMPESINO | ERNC | Región Metropolitana de Santiago | Biogas | PMGD | Melipilla
SIC |  | 670776.00 | [Ton/MWh] |  |  | ID 432 BA S/E MELIPULLI 23KV | 17/03/2022 |  |  | CENTRAL ELÉCTRICA EL CANELO SPA |  | 2 | Petróleo Diesel |  |  | 0,29565 |  |  | 5413165.00 | 11/07/2017 | 3 |  | 18 G | Petróleo Diesel | CRELL |  | 2017 |  | No | SEN | 3 | En Operacion | 76.464.068-3 | 14 | PMGD TER EL CANELO II | Convencional | Región de Los Lagos | Petróleo Diesel | PMGD | Puerto Montt
SIC |  | 667635.25 | [Ton/MWh] |  |  | ID 448 BA S/E PUERTO VARAS 13.8KV | 17/03/2022 |  |  | CENTRAL ELÉCTRICA EL CANELO SPA |  | 2 | Petróleo Diesel |  |  | 0,296 |  |  | 5422521.51 | 21/12/2015 | 3 |  | 18 G | Petróleo Diesel | CRELL |  | 2015 |  | No | SEN | 3 | En Operacion | 76.464.068-3 | 14 | PMGD TER EL CANELO | Convencional | Región de Los Lagos | Petróleo Diesel | PMGD | Puerto Varas
SIC |  | 265619 |  |  |  | ID364 BA S/E QUEREO 23KV | 17/03/2022 |  |  | FONTUS SCL III SPA |  | 6 | [6 empty] | 6463545 | 01/10/2020 | 3 |  | 19 J | Petróleo Diesel | CGE |  | 2020 |  | No | SEN | 3.01 | En Operacion | 76.824.977-6 | 5 | PMGD TER EL FARO | Convencional | Región de Coquimbo | Petróleo Diesel | PMGD | Los Vilos
SIC |  | 253627,0201 |  |  |  | S/E VALPARAISO 12 KV | 17/03/2022 |  |  | STERICYCLE URBANO SPA |  | 6 | [6 empty] | 6335865,06 | 18/12/2015 | 4.15 |  | 19H | Biomasa | CHILQUINTA |  | 2015 |  | Si | SEN | 4.5 | En Operacion | 76.416.769-4 | 6 | PMGD TER EL MOLLE | ERNC | Región de Valparaíso | Biogas | PMGD | Valparaíso
SIC |  | 341250,9257 | [Ton/MWh] |  |  | ID 904 BA S/E SAN BERNARDO 12KV BP3 | 17/03/2022 |  |  | GENERADORA ESTANCILLA SPA |  | 6 | Petróleo Diesel |  |  | 0,2353 |  |  | 6274234,717 | 20/04/2017 | 3 |  | 19H | Petróleo Diesel | CGE |  | 2017 |  | No | SEN | 3 | En Operacion | 76.145.769-1 | 7 | PMGD TER EL NOGAL | Convencional | Región Metropolitana de Santiago | Petróleo Diesel | PMGD | San Bernardo
SIC |  | 738242,35 |  |  |  | Alimentador Purapel / S/EConstitución | 17/03/2022 |  |  | ELÉCTRICA PINARES LIMITADA |  | 8 | [6 empty] | 6080463,17 | 10/02/2021 | 8.6 |  | 18 H | Petróleo Diesel | CGE |  | 2021 |  | No | SEN | 8.6 | En Operacion |  | 9 | PMGD TER ELECTRICA PINARES LIMITADA | Convencional | Región del Maule | Petróleo Diesel | PMGD | Constitución
SIC |  | 277582 |  |  |  | S/E LEYDA | 17/03/2022 |  |  | GENERADORA ERMITAÑO SPA |  | NO APLICA | Petróleo Diesel |  |  | 0,235 |  |  | 6277688 | 05/06/2018 | 2.85 |  | 19H | Petróleo Diesel | CGE |  | 2018 |  | No | SEN | 3 | En Operacion | 76.609.577-1 | 6 | PMGD TER ERMITAÑO | Convencional | Región de Valparaíso | Petróleo Diesel | PMGD | San Antonio
SIC |  | 341216,0414 | [Ton/MWh] |  |  | ALIMENTADOR LA CAPILLA 12 KV | 17/03/2022 |  |  | GENERADORA ESTANCILLA SPA |  | 6 | Diesel |  |  | 0,228 |  |  | 6274251,997 | 10/01/2013 | 3 |  | 19H | Petróleo Diesel | CGE |  | 2013 |  | No | SEN | 3 | En Operacion | 76.145.769-1 | 7 | PMGD TER ESTANCILLA | Convencional | Región Metropolitana de Santiago | Petróleo Diesel | PMGD | San Bernardo
SING |  | 382019.32 |  |  |  | S/E PALAFITOS 13,2KV | 17/03/2022 |  |  | ENORCHILE S.A. |  | 7 | [6 empty] | 7765269.56 | 14/09/2018 | 6.19 |  | 19 K | Petróleo Diesel | CGE |  | 2018 |  | No | SEN | 6.25 | En Operacion | 96.774.300-3 | 2 | PMGD TER ESTANDARTES | Convencional | Región de Tarapacá | Petróleo Diesel | PMGD | Iquique
SIC |  | 341285 |  |  |  | Alimentador Palmilla, Subestación Quilicura | 17/03/2022 |  |  | ENERGÍA MORRO GUAYACÁN SPA |  | 2 | [6 empty] | 6306223 | 07/03/2021 | 0.73 |  | 19H | Petróleo Diesel | Enel Distribución Chile S.A. |  | 2021 |  | No | SEN | 0.73 | En Operacion |  | 7 | PMGD TER ETERSOL | Convencional | Región Metropolitana de Santiago | Petróleo Diesel | PMGD | Quilicura
SIC |  | 655337 |  |  |  | ID 3188 BA S/E OSORNO 23KV BP2 | 17/03/2022 |  |  | GENERADORA ELÉCTRICA GAMI LTDA |  | 6 | [6 empty] | 5515655 | 29/06/2019 | 2.88 |  | 18 H | Petróleo Diesel | SAESA |  | 2019 |  | No | SEN | 2.88 | En Operacion | 76.975.757-0 | 14 | PMGD TER GAMI | Convencional | Región de Los Lagos | Petróleo Diesel | PMGD | San Pablo
SIC |  | 734817.18 |  |  |  | EL AVELLANO 23 KV | 17/03/2022 |  |  | HBS ENERGÍA S.A. |  | 3 | [6 empty] | 5870007.17 | 01/09/2016 | 3.38 |  | 18H | Gas Natural | CGE |  | 2016 |  | No | SEN | 3.5 | En Operacion | 76.856.480-9 | 10 | PMGD TER HBS GNL | Convencional | Región del Biobío | Gas Natural | PMGD | Los Ángeles
SIC |  | 734823,026 |  |  |  | EL AVELLANO 23 KV | 17/03/2022 |  |  | HBS ENERGÍA S.A. |  | 1 | [6 empty] | 5870048,009 | 15/06/2011 | 1.1 |  | 18H | Biomasa | CGE |  | 2011 |  | Si | SEN | 1.1 | En Operacion | 76.856.480-9 | 10 | PMGD TER HBS | ERNC | Región del Biobío | Biomasa | PMGD | Los Ángeles
SIC |  | 278453,0235 | [kWh/kWh] |  |  | ALIMENTADOR EL CARMEN | 17/03/2022 |  |  | BIO ENERGÍA LAS PAMPAS SPA |  | 1 | BioGas |  |  | 2,5 |  |  | 6194449,979 | 25/10/2014 | 0.37 |  | 19H | Biomasa | CGE |  | 2014 |  | Si | SEN | 0.4 | En Operacion | 76.254.294-3 | 8 | PMGD TER LAS PAMPAS | ERNC | Región del Libertador Gral. Bernardo O’Higgins | Biogas | PMGD | Pichidegua
SIC |  | 617435,0271 |  |  |  | S/E LEBU | 17/03/2022 |  |  | SAGESA S.A. |  | 4 | [6 empty] | 5836026,037 | 29/05/2007 | 3.4 |  | 18H | Petróleo Diesel | CGE |  | 2007 |  | No | SEN | 3.4 | En Operacion | 99.528.750-1 | 10 | PMGD TER LEBU | Convencional | Región del Biobío | Petróleo Diesel | PMGD | Lebu
SIC |  | 345187,9725 |  |  |  | S/E SAN BERNARDO | 17/03/2022 |  |  | ENERKEY SPA |  | 1 | [6 empty] | 6277779,991 | 01/01/2017 | 2 |  | 19 H | Biomasa | CGE |  | 2017 |  | Si | SEN | 2 | En Operacion | 76.468.419-2 | 7 | PMGD TER LEPANTO | ERNC | Región Metropolitana de Santiago | Biogas | PMGD | San Bernardo
SIC |  | 267020.15 |  |  |  | ID 2917 BA S/E CONCON BP1 | 17/03/2022 |  |  | EMPRESAS LIPIGAS S.A. |  | 3 | [6 empty] | 6353874.01 | 23/11/2017 | 6 |  | 19 H | Gas Natural | CHILQUINTA |  | 2017 |  | No | SEN | 6 | En Operacion | 96.928.510-K | 6 | PMGD TER LIPIGAS CONCON | Convencional | Región de Valparaíso | Gas Natural | PMGD | Concón
SIC |  | 664257.79 |  |  |  | Alimentador Lagunillas / S/ELoma Colorada | 17/03/2022 |  |  | ELÉCTRICA NUEVA ENERGÍA S.A. |  | 1 | [6 empty] | 5910589.40 | 17/09/2021 | 3 |  | 18 H | Biomasa | CGE |  | 2021 |  | Si | SEN | 3.2 | En Operacion | 76.045.612-8 | 10 | PMGD TER LOMAS COLORADAS | ERNC | Región del Biobío | Biomasa | PMGD | Coronel
SIC |  | 288088.58 | [Ton/MWh] |  |  | S/E CURACAUTIN 13.2KV | 17/03/2022 |  |  | SAGESA S.A. |  | 2 | Petróleo Diesel |  |  | 0,2672 |  |  | 5729875.78 | 21/07/2011 | 1.2 |  | 19H | Petróleo Diesel | FRONTEL |  | 2011 |  | No | SEN | 1.2 | En Operacion | 99.528.750-1 | 12 | PMGD TER LONQUIMAY | Convencional | Región de La Araucanía | Petróleo Diesel | PMGD | Lonquimay
SIC |  | 639604,01 | [Ton/MWh] |  |  | ALIMENTADOR TRES PINOS | 17/03/2022 |  |  | SAGESA S.A. |  | 1 | Diesel |  |  | 0,2416 |  |  | 5834533,011 | 27/07/2013 | 0.8 |  | 18H | Petróleo Diesel | FRONTEL |  | 2013 |  | No | SEN | 0.8 | En Operacion | 99.528.750-1 | 10 | PMGD TER LOS ALAMOS | Convencional | Región del Biobío | Petróleo Diesel | PMGD | Los Álamos
SIC |  | 681621,91 |  |  |  | ID 198 BA S/E PENCO 15KV | 17/03/2022 |  |  | BIO ENERGÍA LOS PINOS SPA |  | 2 | [6 empty] | 5929310,09 | 05/12/2017 | 3 |  | 18H | Biomasa | CGE |  | 2017 |  | Si | SEN | 3 | En Operacion | 76.472.359-7 | 10 | PMGD TER LOS PINOS | ERNC | Región del Biobío | Biogas | PMGD | Penco
SIC |  | 690280.00 |  |  |  | ID 1411 BA S/E LOS SAUCES 23KV BP1 | 17/03/2022 |  |  | ESPINOS S.A. |  | 2 | [6 empty] | 5793386.00 | 27/06/2019 | 2.98 |  | 18 H | Petróleo Diesel | FRONTEL |  | 2019 |  | No | SEN | 3 | En Operacion | 76.925.800-0 | 12 | PMGD TER LOS SAUCES | Convencional | Región de La Araucanía | Petróleo Diesel | PMGD | Los Sauces
SIC |  | 720505,027 | [Ton/MWh] |  |  | S/E LAUTARO | 17/03/2022 |  |  | SAGESA S.A. |  | 4 | Petróleo Diesel |  |  | 0,217074 |  |  | 5731037,986 | 21/02/2011 | 3 |  | 18H | Petróleo Diesel | FRONTEL |  | 2011 |  | No | SEN | 3 | En Operacion | 99.528.750-1 | 12 | PMGD TER LOUSIANA PACIFIC II | Convencional | Región de La Araucanía | Petróleo Diesel | PMGD | Lautaro
SIC |  | 716980,0094 | [Ton/MWh] |  |  | S/E PANGUIPULLI 23KV | 17/03/2022 |  |  | SAGESA S.A. |  | 4 | Petróleo Diesel |  |  | 0,2212485 |  |  | 5617922,98 | 15/06/2009 | 3 |  | 18H | Petróleo Diesel | SAESA |  | 2009 |  | No | SEN | 3 | En Operacion | 99.528.750-1 | 13 | PMGD TER LOUSIANA PACIFIC | Convencional | Región de Los Ríos | Petróleo Diesel | PMGD | Panguipulli
SIC |  | 316174.59 |  |  |  | ID 153 BA S/E COLCHAGUA 15KV C1 | 17/03/2022 |  |  | GENERADORA MIMBRE SPA |  | 6 | [6 empty] | 6161010.83 | 15/02/2019 | 2.98 |  | 19 H | Petróleo Diesel | CGE |  | 2019 |  | No | SEN | 3 | En Operacion | 76.761.555-8 | 8 | PMGD TER MIMBRE | Convencional | Región del Libertador Gral. Bernardo O’Higgins | Petróleo Diesel | PMGD | Chimbarongo
SIC |  | 289175.02 |  |  |  | ID 2467 BA S/E MOLINA 13,2KV BP2 | 17/03/2022 |  |  | BIO ENERGÍA MOLINA SPA |  | 1 | [6 empty] | 6114373.96 | 01/01/2017 | 0.7 |  | 19 H | Biomasa | CGE |  | 2017 |  | Si | SEN | 1 | En Operacion | 76.256.837-3 | 9 | PMGD TER MOLINA | ERNC | Región del Maule | Biogas | PMGD | Molina
SIC |  | 313329,9999 | [Ton/MWh] |  |  | S/E CENTRAL MONTE PATRIA | 17/03/2022 |  |  | ELEKTRA GENERACIÓN S.A. |  | 8 | Petróleo Diesel |  |  | 0,2817 |  |  | 6602431,014 | 12/07/2007 | 9 |  | 19J | Petróleo Diesel | CONAFE |  | 2007 |  | No | SEN | 9 | En Operacion | 76.594.660-3 | 5 | PMGD TER MONTE PATRIA | Convencional | Región de Coquimbo | Petróleo Diesel | PMGD | Monte Patria
SIC |  | 669030,0108 | [Ton/MWh] |  |  | S/E MELIPULLI 23KV | 17/03/2022 |  |  | SAGESA S.A. |  | 2 | Petróleo Diesel |  |  | 0,2212485 |  |  | 5407391,975 | 01/01/2009 | 1.6 |  | 18G | Petróleo Diesel | SAESA |  | 2009 |  | No | SEN | 1.6 | En Operacion | 99.528.750-1 | 14 | PMGD TER MULTIEXPORT II | Convencional | Región de Los Lagos | Petróleo Diesel | PMGD | Puerto Montt
SIC |  | 669196,0204 | [Ton/MWh] |  |  | S/E MELIPULLI 23KV | 17/03/2022 |  |  | SAGESA S.A. |  | 1 | Petróleo Diesel |  |  | 0,2212485 |  |  | 5407326,99 | 01/01/2009 | 0.8 |  | 18G | Petróleo Diesel | SAESA |  | 2009 |  | No | SEN | 0.8 | En Operacion | 99.528.750-1 | 14 | PMGD TER MULTIEXPORT | Convencional | Región de Los Lagos | Petróleo Diesel | PMGD | Puerto Montt
SIC |  | 736399,9982 |  |  |  | Alimentador Bulnes / S/ECabrero | 17/03/2022 |  |  | ORAFTI CHILE S.A. |  | 3 | [6 empty] | 5911781,032 | 27/02/2009 | 7.2 |  | 18H | Petróleo Diesel | SAESA |  | 2009 |  | No | SEN | 8.2 | En Operacion | 77.894.990-3 | 11 | PMGD TER ORAFTI | Convencional | Región de Ñuble | Petróleo Diesel | PMGD | Pemuco
SIC |  | 741708,3 |  |  |  | ID 1405 BA S/E PICOLTUE 23KV BP1 | 17/03/2022 |  |  | ESPINOS S.A. |  | 2 | [6 empty] | 5825138,87 | 27/06/2019 | 2.98 |  | 18 H | Petróleo Diesel | FRONTEL |  | 2019 |  | No | SEN | 3 | En Operacion | 76.925.800-0 | 10 | PMGD TER PICOLTUE | Convencional | Región del Biobío | Petróleo Diesel | PMGD | Mulchén
SIC |  | 669574 |  |  |  | 52E4/A402 Aldea Campesina | 17/03/2022 |  |  | LLONQUÉN ENERGÍAS SPA |  | 6 | [6 empty] | 5535318 | 21/10/2020 | 2.99 |  | 18 G | Petróleo Diesel | Sociedad Austral de Electricidad S.A. |  | 2020 |  | No | SEN | 2.99 | En Operacion |  | 13 | PMGD TER PRP CAMPESINA (EX ALDEA) | Convencional | Región de Los Ríos | Petróleo Diesel | PMGD | La Unión
SIC |  | 652196 |  |  |  | 52E1/A475 Chifin - S/ERio Negro | 17/03/2022 |  |  | LLONQUÉN ENERGÍAS SPA |  | 6 | [6 empty] | 5482998 | 01/01/2020 | 2.99 |  | 18 G | Petróleo Diesel | Sociedad Austral de Electricidad S.A. |  | 2020 |  | No | SEN | 2.99 | En Operacion |  | 14 | PMGD TER PRP CHIFIN | Convencional | Región de Los Lagos | Petróleo Diesel | PMGD | Río Negro
SIC |  | 661188 |  |  |  | Alimentador Con Con / S/EBarro Blanco | 17/03/2022 |  |  | GENERSUR SPA |  | 9 | [6 empty] | 5502877 | 05/06/2021 | 9 |  | 18H | Petróleo Diesel | Sociedad Austral de Electricidad S.A. |  | 2021 |  | No | SEN | 9 | En Operacion |  | 14 | PMGD TER PRP LAS QUEMAS | Convencional | Región de Los Lagos | Petróleo Diesel | PMGD | Osorno
SIC |  | 675017 |  |  |  | 52E1/A424 LOSNEGROS | 17/03/2022 |  |  | LLONQUÉN ENERGÍAS SPA |  | 6 | [6 empty] | 5504479 | 20/10/2020 | 2.99 |  | 18G | Petróleo Diesel | Compañía Eléctrica Osorno S.A. |  | 2020 |  | No | SEN | 2.99 | En Operacion |  | 14 | PMGD TER PRP LOS NEGROS | Convencional | Región de Los Lagos | Petróleo Diesel | PMGD | Osorno
SIC |  | 664105 |  |  |  | S/E RAPACO | 17/03/2022 |  |  | LLONQUÉN ENERGÍAS SPA |  | 6 | [6 empty] | 5540381 | 21/10/2020 | 2.99 |  | 18 H | Petróleo Diesel | SAESA |  | 2020 |  | No | SEN | 2.99 | En Operacion |  | 13 | PMGD TER PRP RAPACO | Convencional | Región de Los Ríos | Petróleo Diesel | PMGD | La Unión
SIC |  | 670242 |  |  |  | 52E2/Alimentador Rio Bueno / S/ETambores | 17/03/2022 |  |  | LLONQUÉN ENERGÍAS SPA |  | 6 | [6 empty] | 5532075 | 01/01/2020 | 2.99 |  | 18G | Petróleo Diesel | Sociedad Austral de Electricidad S.A. |  | 2020 |  | No | SEN | 2.99 | En Operacion |  | 13 | PMGD TER PRP TAMBORES | Convencional | Región de Los Ríos | Petróleo Diesel | PMGD | Río Bueno
SIC |  | 285760.00 | [Ton/MWh] |  |  | S/E PUNITAQUI | 17/03/2022 |  |  | ELEKTRA GENERACIÓN S.A. |  | 6 | Petróleo Diesel |  |  | 0,2817 |  |  | 6583984.00 | 06/07/2007 | 9 |  | 19J | Petróleo Diesel | CONAFE |  | 2007 |  | No | SEN | 9 | En Operacion | 76.594.660-3 | 5 | PMGD TER PUNITAQUI | Convencional | Región de Coquimbo | Petróleo Diesel | PMGD | Punitaqui
SIC |  | 265785.12 |  |  |  | S/E QUEREO | 17/03/2022 |  |  | GENERADORA LA CALERA SPA |  | 6 | [6 empty] | 6463594.72 | 01/09/2018 | 3 |  | 19J | Petróleo Diesel | CONAFE |  | 2018 |  | No | SEN | 3 | En Operacion | 76.267.761-K | 5 | PMGD TER RAMADILLA | Convencional | Región de Coquimbo | Petróleo Diesel | PMGD | Los Vilos
SIC |  | 738260,2 |  |  |  | ID 565 BA S/E CONSTITUCIÓN 23KV BP1 | 17/03/2022 |  |  | ELÉCTRICA RASO POWER LTDA. |  | 5 | [6 empty] | 6080516,04 | 01/04/2016 | 8.48 |  | 18 H | Petróleo Diesel | CGE |  | 2016 |  | No | SEN | 8.48 | En Operacion | 76.426.029-5 | 9 | PMGD TER RASO POWER | Convencional | Región del Maule | Petróleo Diesel | PMGD | Constitución
SIC |  | 635256.86 |  |  |  | ID 411 BA S/E CORRAL 13.2KV | 17/03/2022 |  |  | SAGESA S.A. |  | 1 | [6 empty] | 5582493.72 | 03/09/2016 | 0.78 |  | 18H | Petróleo Diesel | SAESA |  | 2016 |  | No | SEN | 0.8 | En Operacion | 99.528.750-1 | 13 | PMGD TER REY | Convencional | Región de Los Ríos | Petróleo Diesel | PMGD | Corral
SIC |  | 660485.67 |  |  |  | ID 1744 BA S/E ALTO BONITO 23KV | 17/03/2022 |  |  | GENERADORA LA CALERA SPA |  | 6 | [6 empty] | 5401306.61 | 30/08/2019 | 2.99 |  | 18 G | Petróleo Diesel | SAESA |  | 2019 |  | No | SEN | 3 | En Operacion | 76.267.761-K | 14 | PMGD TER RIO AZUL | Convencional | Región de Los Lagos | Petróleo Diesel | PMGD | Puerto Montt
SIC |  | 601892,77 |  |  |  | S/E OSORNO 23 KV | 17/03/2022 |  |  | SALMOFOOD S.A. |  | 1 | [6 empty] | 5307953,3 | 01/01/2009 | 1.6 |  | 18 G | Petróleo Diesel | SAESA |  | 2009 |  | No | SEN | 1.6 | En Operacion |  | 14 | PMGD TER SALMOFOOD | Convencional | Región de Los Lagos | Petróleo Diesel | PMGD | Castro
SIC |  | 289358.31 |  |  |  | ALIMENTADOR LIHUEIMO | 17/03/2022 |  |  | BIO ENERGIA SANTA IRENE SPA |  | 1 | [6 empty] | 6183165.77 | 03/09/2013 | 0.37 |  | 19H | Petróleo Diesel | EMELECTRIC |  | 2013 |  | No | SEN | 0.4 | En Operacion | 76.254.271-4 | 8 | PMGD TER SANTA IRENE | Convencional | Región del Libertador Gral. Bernardo O’Higgins | Petróleo Diesel | PMGD | Palmilla
SIC |  | 277582.44 | [Kg/kWh] |  |  | SE LEYDA | 17/03/2022 |  |  | ENERGÍA GENERACIÓN SPA |  | 6 | Petróleo Diesel |  |  | 0,2353 |  |  | 6277686.81 | 17/08/2018 | 2.98 |  | 19H | Petróleo Diesel | CGE |  | 2018 |  | No | SEN | 3 | En Operacion | 76.683.713-1 | 6 | PMGD TER SEPULTURA | Convencional | Región de Valparaíso | Petróleo Diesel | PMGD | San Antonio
SIC |  | 323017,0004 |  |  |  | ALIMENTADOR TINGUIRIRICA | 17/03/2022 |  |  | ROBERTO TAMM Y CIA LTDA. |  | 1 | [6 empty] | 6161524,032 | 11/03/2013 | 0.18 |  | 19H | Biomasa | CGE |  | 2013 |  | No | SEN | 0.19 | En Operacion | 86.579.500-9 | 8 | PMGD TER TAMM | ERNC | Región del Libertador Gral. Bernardo O’Higgins | Biogas | PMGD | Chimbarongo
SIC |  | 277557,0082 | [dam3/MWh] |  |  | S/E CASABLANCA | 17/03/2022 |  |  | TECNORED S.A. |  | 2 | Gas Natural |  |  | 0,293 |  |  | 6309276,069 | 27/08/2009 | 6.4 |  | 19H | Gas Natural | ENERGÍA CASABLANCA |  | 2009 |  | No | SEN | 6.4 | En Operacion | 77.302.440-5 | 6 | PMGD TER TAPIHUE | Convencional | Región de Valparaíso | Gas Natural | PMGD | Casablanca
SIC |  | 632464,9857 | [Ton/MWh] |  |  | S/E TRES PINOS 13.2KV | 17/03/2022 |  |  | SAGESA S.A. |  | 1 | Petróleo Diesel |  |  | 0,2672 |  |  | 5757097,037 | 21/07/2011 | 1.9 |  | 18H | Petróleo Diesel | FRONTEL |  | 2011 |  | No | SEN | 1.9 | En Operacion | 99.528.750-1 | 10 | PMGD TER TIRUA | Convencional | Región del Biobío | Petróleo Diesel | PMGD | Tirúa
SIC |  | 291584.57 | [m3/MWh] |  |  | S/E SAN PEDRO | 17/03/2022 |  |  | TOMAVAL GENERACIÓN S.A. |  | 2 | Petróleo Diesel |  |  | 0,24 |  |  | 6362588.10 | 01/04/2011 | 2.9 |  | 19H | Petróleo Diesel | CHILQUINTA |  | 2011 |  | No | SEN | 2.9 | En Operacion | 76.171.705-7 | 6 | PMGD TER TOMAVAL | Convencional | Región de Valparaíso | Petróleo Diesel | PMGD | La Cruz
SIC |  | 329505,9799 |  |  |  | ALIMENTADOR SANTA MARTA | 17/03/2022 |  |  | AGUAS ANDINAS S.A. |  | 2 | [6 empty] | 6287289,052 | 01/12/2012 | 9 |  | 19H | Biomasa | CGE |  | 2012 |  | Si | SEN | 9.28 | En Operacion | 76.078.231-9 | 7 | PMGD TER TREBAL MAPOCHO | ERNC | Región Metropolitana de Santiago | Biogas | PMGD | Padre Hurtado
SIC |  | 648443,0269 | Ton/MWh |  |  | S/E CURANILAHUE | 17/03/2022 |  |  | SAGESA S.A. |  | 5 | Diesel |  |  | 0,2296 |  |  | 5849287,983 | 01/08/2012 | 2.4 |  | 18H | Petróleo Diesel | FRONTEL |  | 2012 |  | No | SEN | 2.4 | En Operacion | 99.528.750-1 | 10 | PMGD TER TRONGOL-CURANILAHUE | Convencional | Región del Biobío | Petróleo Diesel | PMGD | Curanilahue
SIC |  | 717834,33 |  |  |  | ID 1207 BA S/E CABRERO 23KV BP1 | 17/03/2022 |  |  | ESPINOS S.A. |  | 2 | [6 empty] | 5887847,03 | 27/06/2019 | 2.98 |  | 18 H | Petróleo Diesel | SAESA |  | 2019 |  | No | SEN | 3 | En Operacion | 76.925.800-0 | 10 | PMGD TER YUMBEL | Convencional | Región del Biobío | Petróleo Diesel | PMGD | Yumbel
SIC |  | 296880.82 |  |  |  | Alimentador Zapallar S/E CURICO | 17/03/2022 |  |  | GENERADORA ZAPALLAR SPA |  | 6 | [6 empty] | 6125563.23 | 15/02/2019 | 2.98 |  | 19 H | Petróleo Diesel | CGE |  | 2019 |  | No | SEN | 3 | En Operacion | 76.780.597-7 | 9 | PMGD TER ZAPALLAR | Convencional | Región del Maule | Petróleo Diesel | PMGD | Curicó
SING |  | 381947.75 |  |  |  | S/E PALAFITOS 13,2KV | 17/03/2022 |  |  | ENORCHILE S.A. |  | 6 | [6 empty] | 7765268.95 | 14/09/2018 | 5.83 |  | 19 K | Petróleo Diesel | CGE |  | 2018 |  | No | SEN | 5.83 | En Operacion | 96.774.300-3 | 2 | PMGD TER ZOFRI | Convencional | Región de Tarapacá | Petróleo Diesel | PMGD | Iquique
PORVENIR |  |  | lt/kWh |  |  | Porvenir | 17/03/2022 |  | Motor | Edelmag S.A. |  |  | Diesel | [6 empty] | 01/01/1924 | 0.65 | 1998 |  | Petróleo Diesel |  | Motor Caterpillar 3508 (Unidad de respaldo) | 1924 |  | No | SEM | 0.72 | En Operacion | 88.221.200-9 | 16 | Porvenir | Convencional | Región de Magallanes y de la Antártica Chilena | Petróleo Diesel |  | Porvenir | Empresa Eléctrica de Magallanes S.A.
PORVENIR |  |  | lt/kWh |  |  | Porvenir | 17/03/2022 |  | Motor | Edelmag S.A. |  |  | Diesel | [6 empty] | 01/01/1924 | 0.18 | 1973 |  | Petróleo Diesel |  | Motor Deutz (Unidad de respaldo) | 1924 |  | No | SEM | 0.2 | En Operacion | 88.221.200-9 | 16 | Porvenir | Convencional | Región de Magallanes y de la Antártica Chilena | Petróleo Diesel |  | Porvenir | Empresa Eléctrica de Magallanes S.A.
PORVENIR |  |  | lt/kWh |  |  | Porvenir | 17/03/2022 |  | Motor | Edelmag S.A. |  |  | Diesel | [6 empty] | 01/01/1924 | 0.18 | 1973 |  | Petróleo Diesel |  | Motor Deutz (Unidad de respaldo) | 1924 |  | No | SEM | 0.2 | En Operacion | 88.221.200-9 | 16 | Porvenir | Convencional | Región de Magallanes y de la Antártica Chilena | Petróleo Diesel |  | Porvenir | Empresa Eléctrica de Magallanes S.A.
PORVENIR |  |  | m3/kWh |  |  | Porvenir | 17/03/2022 |  | Motor | Edelmag S.A. |  |  | Gas Natural |  |  | 0,309990578 |  |  |  | 01/01/1924 | 0.79 | 1983 |  | Gas Natural |  | Motor Waukesha | 1924 |  | No | SEM | 0.88 | En Operacion | 88.221.200-9 | 16 | Porvenir | Convencional | Región de Magallanes y de la Antártica Chilena | Gas Natural |  | Porvenir | Empresa Eléctrica de Magallanes S.A.
PORVENIR |  |  | lt/kWh |  |  | Porvenir | 17/03/2022 |  | Motor | Edelmag S.A. |  |  | Diesel |  |  | 0,182038266 |  |  |  | 01/01/1924 | 0.83 | 1998 |  | Petróleo Diesel |  | Motor Caterpillar 3512 | 1924 |  | No | SEM | 0.92 | En Operacion | 88.221.200-9 | 16 | Porvenir | Convencional | Región de Magallanes y de la Antártica Chilena | Petróleo Diesel |  | Porvenir | Empresa Eléctrica de Magallanes S.A.
PORVENIR |  |  | m3/kWh |  |  | Porvenir | 17/03/2022 |  | Motor | Edelmag S.A. |  |  | Gas Natural |  |  | 0,276403469 |  |  |  | 01/01/1924 | 1.06 | 2003 |  | Gas Natural |  | Motor Waukesha | 1924 |  | No | SEM | 1.18 | En Operacion | 88.221.200-9 | 16 | Porvenir | Convencional | Región de Magallanes y de la Antártica Chilena | Gas Natural |  | Porvenir | Empresa Eléctrica de Magallanes S.A.
PORVENIR |  |  | m3/kWh |  |  | Porvenir | 17/03/2022 |  | Motor | Edelmag S.A. |  |  | Gas Natural |  |  | 0,310039186 |  |  |  | 01/01/1924 | 1.06 | 2006 |  | Gas Natural |  | Motor Waukesha | 1924 |  | No | SEM | 1.18 | En Operacion | 88.221.200-9 | 16 | Porvenir | Convencional | Región de Magallanes y de la Antártica Chilena | Gas Natural |  | Porvenir | Empresa Eléctrica de Magallanes S.A.
PORVENIR |  |  | lt/kWh |  |  | Porvenir | 17/03/2022 |  | Motor | Edelmag S.A. |  |  | Diesel |  |  | 0,267272727 |  |  |  | 01/01/1924 | 1.22 | 2008 |  | Petróleo Diesel |  | Motor Palmero | 1924 |  | No | SEM | 1.36 | En Operacion | 88.221.200-9 | 16 | Porvenir | Convencional | Región de Magallanes y de la Antártica Chilena | Petróleo Diesel |  | Porvenir | Empresa Eléctrica de Magallanes S.A.
PORVENIR |  |  | m3/kWh |  |  | Porvenir | 17/03/2022 |  | Motor | Edelmag S.A. |  |  | Gas Natural | [6 empty] | 01/01/1924 | 0.81 | 2010 |  | Gas Natural |  | Motor Caterpillar 3516 | 1924 |  | No | SEM | 0.9 | En Operacion | 88.221.200-9 | 16 | Porvenir | Convencional | Región de Magallanes y de la Antártica Chilena | Gas Natural |  | Porvenir | Empresa Eléctrica de Magallanes S.A.
PORVENIR |  |  | m3/kWh |  |  | Porvenir | 17/03/2022 |  | Motor | Edelmag S.A. |  |  | Gas Natural |  |  | 0,253135838 |  |  |  | 01/01/1924 | 1.27 | 2012 |  | Gas Natural |  | Motor Jenbacher | 1924 |  | No | SEM | 1.42 | En Operacion | 88.221.200-9 | 16 | Porvenir | Convencional | Región de Magallanes y de la Antártica Chilena | Gas Natural |  | Porvenir | Empresa Eléctrica de Magallanes S.A.
AYSEN | G5733 | 734492,7879 | litros/kWh |  |  | Alimentador Balmaceda | 17/03/2022 |  | DIESEL | EDELAYSEN |  |  | DIESEL |  |  | 0,66 |  |  | 4870459,806 | 01/01/2015 | 0.36 | 2015 | 18S | Petróleo Diesel |  |  | 2015 |  | No | SEA | 0.36 | En Operacion | 88.272.600-2 | 15 | Puerto Ibáñez | Convencional | Región Aisén del Gral.Carlos Ibáñez del Campo | Petróleo Diesel |  | Río Ibáñez | Empresa Eléctrica de Aisén S.A.
PUERTO NATALES |  |  | lt/kWh |  |  | Puerto Natales | 17/03/2022 |  | Motor | Edelmag S.A. |  |  | Diesel | [6 empty] | 01/01/1923 | 0.14 | 1961 |  | Petróleo Diesel |  | Motor F. Morse (Unidad de respaldo) | 1923 |  | No | SEM | 0.15 | En Operacion | 88.221.200-9 | 16 | Puerto Natales | Convencional | Región de Magallanes y de la Antártica Chilena | Petróleo Diesel |  | Natales | Empresa Eléctrica de Magallanes S.A.
PUERTO NATALES |  |  | lt/kWh |  |  | Puerto Natales | 17/03/2022 |  | Motor | Edelmag S.A. |  |  | Diesel | [6 empty] | 01/01/1923 | 0.27 | 1961 |  | Petróleo Diesel |  | Motor F. Morse | 1923 |  | No | SEM | 0.3 | En Operacion | 88.221.200-9 | 16 | Puerto Natales | Convencional | Región de Magallanes y de la Antártica Chilena | Petróleo Diesel |  | Natales | Empresa Eléctrica de Magallanes S.A.
PUERTO NATALES |  |  | m3/kWh |  |  | Puerto Natales | 17/03/2022 |  | Motor | Edelmag S.A. |  |  | Gas Natural |  |  | 0,3747417 |  |  |  | 01/01/1923 | 1.06 | 2001 |  | Gas Natural |  | Motor Waukesha | 1923 |  | No | SEM | 1.18 | En Operacion | 88.221.200-9 | 16 | Puerto Natales | Convencional | Región de Magallanes y de la Antártica Chilena | Gas Natural |  | Natales | Empresa Eléctrica de Magallanes S.A.
PUERTO NATALES |  |  | m3/kWh |  |  | Puerto Natales | 17/03/2022 |  | Turbina | Edelmag S.A. |  |  | Gas Natural |  |  | 0,543659873 |  |  |  | 01/01/1923 | 0.72 | 1977 |  | Gas Natural |  | Turbina Solar Saturno | 1923 |  | No | SEM | 0.8 | En Operacion | 88.221.200-9 | 16 | Puerto Natales | Convencional | Región de Magallanes y de la Antártica Chilena | Gas Natural |  | Natales | Empresa Eléctrica de Magallanes S.A.
PUERTO NATALES |  |  | m3/kWh |  |  | Puerto Natales | 17/03/2022 |  | Turbina | Edelmag S.A. |  |  | Gas Natural |  |  | 0,549998826 |  |  |  | 01/01/1923 | 0.72 | 1977 |  | Gas Natural |  | Turbina Solar Saturno | 1923 |  | No | SEM | 0.8 | En Operacion | 88.221.200-9 | 16 | Puerto Natales | Convencional | Región de Magallanes y de la Antártica Chilena | Gas Natural |  | Natales | Empresa Eléctrica de Magallanes S.A.
PUERTO NATALES |  |  | lt/kWh |  |  | Puerto Natales | 17/03/2022 |  | Motor | Edelmag S.A. |  |  | Diesel | [6 empty] | 01/01/1923 | 1.35 | 1996 |  | Petróleo Diesel |  | Motor Caterpillar 3516 | 1923 |  | No | SEM | 1.5 | En Operacion | 88.221.200-9 | 16 | Puerto Natales | Convencional | Región de Magallanes y de la Antártica Chilena | Petróleo Diesel |  | Natales | Empresa Eléctrica de Magallanes S.A.
PUERTO NATALES |  |  | m3/kWh |  |  | Puerto Natales | 17/03/2022 |  | Motor | Edelmag S.A. |  |  | Gas Natural |  |  | 0,350000149 |  |  |  | 01/01/1923 | 1.06 | 2006 |  | Gas Natural |  | Motor Waukesha | 1923 |  | No | SEM | 1.18 | En Operacion | 88.221.200-9 | 16 | Puerto Natales | Convencional | Región de Magallanes y de la Antártica Chilena | Gas Natural |  | Natales | Empresa Eléctrica de Magallanes S.A.
PUERTO NATALES |  |  | m3/kWh |  |  | Puerto Natales | 17/03/2022 |  | Motor | Edelmag S.A. |  |  | Gas Natural | [6 empty] | 01/01/1923 | 1.28 | 2008 |  | Gas Natural |  | Motor Jenbacher | 1923 |  | No | SEM | 1.42 | En Operacion | 88.221.200-9 | 16 | Puerto Natales | Convencional | Región de Magallanes y de la Antártica Chilena | Gas Natural |  | Natales | Empresa Eléctrica de Magallanes S.A.
PUERTO NATALES |  |  | lt/kWh |  |  | Puerto Natales | 17/03/2022 |  | Motor | Edelmag S.A. |  |  | Diesel |  |  | 0,267094017 |  |  |  | 01/01/1923 | 1.22 | 2008 |  | Petróleo Diesel |  | Motor Palmero | 1923 |  | No | SEM | 1.36 | En Operacion | 88.221.200-9 | 16 | Puerto Natales | Convencional | Región de Magallanes y de la Antártica Chilena | Petróleo Diesel |  | Natales | Empresa Eléctrica de Magallanes S.A.
PUERTO NATALES |  |  | m3/kWh |  |  | Puerto Natales | 17/03/2022 |  | Motor | Edelmag S.A. |  |  | Gas Natural |  |  | 0,242886954 |  |  |  | 01/01/1923 | 1.27 | 2012 |  | Gas Natural |  | Motor Jenbacher | 1923 |  | No | SEM | 1.42 | En Operacion | 88.221.200-9 | 16 | Puerto Natales | Convencional | Región de Magallanes y de la Antártica Chilena | Gas Natural |  | Natales | Empresa Eléctrica de Magallanes S.A.
PUERTO NATALES |  |  | lt/kWh |  |  | Puerto Natales | 17/03/2022 |  | Motor | Edelmag S.A. |  |  | Diesel |  |  | 0,167156291 |  |  |  | 01/01/1923 | 1.26 | 2014 |  | Petróleo Diesel |  | Motor Caterpillar 3516B | 1923 |  | No | SEM | 1.4 | En Operacion | 88.221.200-9 | 16 | Puerto Natales | Convencional | Región de Magallanes y de la Antártica Chilena | Petróleo Diesel |  | Natales | Empresa Eléctrica de Magallanes S.A.
PUERTO NATALES |  |  | m3/kWh | lt/kWh |  | Puerto Natales | 17/03/2022 |  | Turbina | Edelmag S.A. |  |  | Gas Natural |  | Diesel | 0,358 | 0,381 |  |  | 01/01/1923 | 3.16 | 2015 |  | Gas Natural |  | Turbina Solar Centauro 40 | 1923 |  | No | SEM | 3.52 | En Operacion | 88.221.200-9 | 16 | Puerto Natales | Convencional | Región de Magallanes y de la Antártica Chilena | Gas Natural |  | Natales | Empresa Eléctrica de Magallanes S.A.
PUERTO WILLIAMS |  |  | lt/kWh |  |  | Puerto Williams | 17/03/2022 |  | Motor | Edelmag S.A. |  |  | Diesel |  |  | 0,269688565 |  |  |  | 01/01/2002 | 0.53 | 2005 |  | Petróleo Diesel |  | Motor Caterpillar 3508B | 2002 |  | No | SEM | 0.59 | En Operacion | 88.221.200-9 | 16 | Puerto Williams | Convencional | Región de Magallanes y de la Antártica Chilena | Petróleo Diesel |  | Cabo de Hornos | Empresa Eléctrica de Magallanes S.A.
PUERTO WILLIAMS |  |  | lt/kWh |  |  | Puerto Williams | 17/03/2022 |  | Motor | Edelmag S.A. |  |  | Diesel |  |  | 0,268118077 |  |  |  | 01/01/2002 | 0.72 | 2013 |  | Petróleo Diesel |  | Motor Caterpillar C-32 | 2002 |  | No | SEM | 0.8 | En Operacion | 88.221.200-9 | 16 | Puerto Williams | Convencional | Región de Magallanes y de la Antártica Chilena | Petróleo Diesel |  | Cabo de Hornos | Empresa Eléctrica de Magallanes S.A.
PUERTO WILLIAMS |  |  | lt/kWh |  |  | Puerto Williams | 17/03/2022 |  | Motor | Edelmag S.A. |  |  | Diesel |  |  | 0,255748394 |  |  |  | 01/01/2002 | 0.46 | 2012 |  | Petróleo Diesel |  | Motor Caterpillar C-18 | 2002 |  | No | SEM | 0.51 | En Operacion | 88.221.200-9 | 16 | Puerto Williams | Convencional | Región de Magallanes y de la Antártica Chilena | Petróleo Diesel |  | Cabo de Hornos | Empresa Eléctrica de Magallanes S.A.
PUERTO WILLIAMS |  |  | lt/kWh |  |  | Puerto Williams | 17/03/2022 |  | Motor | Edelmag S.A. |  |  | Diesel | [6 empty] | 01/01/2002 | 0.23 | 1999 |  | Petróleo Diesel |  | Motor Cummins (Unidad de respaldo) | 2002 |  | No | SEM | 0.25 | En Operacion | 88.221.200-9 | 16 | Puerto Williams | Convencional | Región de Magallanes y de la Antártica Chilena | Petróleo Diesel |  | Cabo de Hornos | Empresa Eléctrica de Magallanes S.A.
PUERTO WILLIAMS |  |  | lt/kWh |  |  | Puerto Williams | 17/03/2022 |  | Motor | Edelmag S.A. |  |  | Diesel | [6 empty] | 01/01/2002 | 0.23 | 1999 |  | Petróleo Diesel |  | Motor Cummins (Unidad de respaldo) | 2002 |  | No | SEM | 0.25 | En Operacion | 88.221.200-9 | 16 | Puerto Williams | Convencional | Región de Magallanes y de la Antártica Chilena | Petróleo Diesel |  | Cabo de Hornos | Empresa Eléctrica de Magallanes S.A.
PUERTO WILLIAMS |  |  | lt/kWh |  |  | Puerto Williams | 17/03/2022 |  | Motor | Edelmag S.A. |  |  | Diesel | [6 empty] | 01/01/2002 | 0.23 | 2006 |  | Petróleo Diesel |  | Motor Cummins Petbow | 2002 |  | No | SEM | 0.25 | En Operacion | 88.221.200-9 | 16 | Puerto Williams | Convencional | Región de Magallanes y de la Antártica Chilena | Petróleo Diesel |  | Cabo de Hornos | Empresa Eléctrica de Magallanes S.A.
PUNTA ARENAS |  |  | lt/kWh |  |  | Punta Arenas | 17/03/2022 |  | Motor | Edelmag S.A. |  |  | Diesel | [6 empty] | 01/01/1898 | 1.26 | 1956 |  | Petróleo Diesel |  | Motor Sulzer | 1898 |  | No | SEM | 1.4 | En Operacion | 88.221.200-9 | 16 | Punta Arenas | Convencional | Región de Magallanes y de la Antártica Chilena | Petróleo Diesel |  | Punta Arenas | Empresa Eléctrica de Magallanes S.A.
PUNTA ARENAS |  |  | lt/kWh |  |  | Punta Arenas | 17/03/2022 |  | Motor | Edelmag S.A. |  |  | Diesel | [6 empty] | 01/01/1898 | 1.26 | 1956 |  | Petróleo Diesel |  | Motor Sulzer | 1898 |  | No | SEM | 1.4 | En Operacion | 88.221.200-9 | 16 | Punta Arenas | Convencional | Región de Magallanes y de la Antártica Chilena | Petróleo Diesel |  | Punta Arenas | Empresa Eléctrica de Magallanes S.A.
PUNTA ARENAS |  |  | lt/kWh |  |  | Punta Arenas | 17/03/2022 |  | Motor | Edelmag S.A. |  |  | Diesel | [6 empty] | 01/01/1898 | 1.26 | 1956 |  | Petróleo Diesel |  | Motor Sulzer | 1898 |  | No | SEM | 1.4 | En Operacion | 88.221.200-9 | 16 | Punta Arenas | Convencional | Región de Magallanes y de la Antártica Chilena | Petróleo Diesel |  | Punta Arenas | Empresa Eléctrica de Magallanes S.A.
PUNTA ARENAS |  |  | m3/kWh |  |  | Punta Arenas | 17/03/2022 |  | Turbina | Edelmag S.A. |  |  | Gas Natural | [6 empty] | 01/01/1898 | 5 | 1962 |  | Gas Natural |  | Turbina GE (Unidad de respaldo) | 1898 |  | No | SEM | 6.7 | En Operacion | 88.221.200-9 | 16 | Punta Arenas | Convencional | Región de Magallanes y de la Antártica Chilena | Gas Natural |  | Punta Arenas | Empresa Eléctrica de Magallanes S.A.
PALENA | G-5514 | 694638,1256 | litros/kWh |  |  | Línea Media Tensión Puyuhuapi | 17/03/2022 |  | DIESEL | EDELAYSEN |  |  | DIESEL |  |  | 0,29 |  |  | 4910251,205 | 01/01/2008 | 0.29 | 2008 | 18S | Petróleo Diesel |  |  | 2008 |  | No | SEA | 0.29 | En Operacion | 88.272.600-2 | 15 | PUYUHUAPI | Convencional | Región Aisén del Gral.Carlos Ibáñez del Campo | Petróleo Diesel |  | Cisnes | Empresa Eléctrica de Aisén S.A.
PALENA | G-5133 | 736411,7968 |  |  |  | Barra central Río Azul de Pto. Ramírez | 17/03/2022 | 146,53 | pasada | EDELAYSEN | Turgo | [7 empty] | 4708077,994 | 01/01/1987 | 0.35 | 1987 | 18S | Mini Hidráulica de Pasada |  |  | 1987 | 0,35 | Si | SEA | 0.35 | En Operacion | 88.272.600-2 | 14 | RÍO AZUL | ERNC | Región de Los Lagos | Hidráulica Pasada |  | Palena | Empresa Eléctrica de Aisén S.A.
PALENA | G-5134 | 736411,7968 |  |  |  | Barra central Río Azul de Pto. Ramírez | 17/03/2022 | 146,53 | pasada | EDELAYSEN | Turgo | [7 empty] | 4708077,994 | 01/01/1987 | 0.35 | 1987 | 18S | Mini Hidráulica de Pasada |  |  | 1987 | 0,35 | Si | SEA | 0.35 | En Operacion | 88.272.600-2 | 14 | RÍO AZUL | ERNC | Región de Los Lagos | Hidráulica Pasada |  | Palena | Empresa Eléctrica de Aisén S.A.
PALENA | G-5135 | 736411,7968 |  |  |  | Barra central Río Azul de Pto. Ramírez | 17/03/2022 | 146,53 | pasada | EDELAYSEN | Turgo | [7 empty] | 4708077,994 | 01/01/1987 | 0.35 | 1987 | 18S | Mini Hidráulica de Pasada |  |  | 1987 | 0,35 | Si | SEA | 0.35 | En Operacion | 88.272.600-2 | 14 | RÍO AZUL | ERNC | Región de Los Lagos | Hidráulica Pasada |  | Palena | Empresa Eléctrica de Aisén S.A.
PALENA | G-5136 | 736411,7968 |  |  |  | Barra central Río Azul de Pto. Ramírez | 17/03/2022 | 146,53 | pasada | EDELAYSEN | Turgo | [7 empty] | 4708077,994 | 01/01/1987 | 0.35 | 1987 | 18S | Mini Hidráulica de Pasada |  |  | 1987 | 0,35 | Si | SEA | 0.35 | En Operacion | 88.272.600-2 | 14 | RÍO AZUL | ERNC | Región de Los Lagos | Hidráulica Pasada |  | Palena | Empresa Eléctrica de Aisén S.A.
SING | CC SALTA | 292534 | m3/kWh | m3/kWh |  | Central Salta 345 kV | 17/03/2022 |  | Gas Natural | AES GENER |  |  | Gas Natural |  | Diesel | 0 | 0 |  | 7261547 | 23/12/1999 | 380 |  | 19 | Gas Natural |  |  | 1999 |  | No | SEN | 380 | En Operacion | 94.272.000-9 |  | SALTA | Convencional | Salta (Argentina) | Gas Natural |  | Cobos | AES GENER S.A.
PALENA | 5776 | 679792,9 | litros/kWh |  |  | Alimentador Chaiten | 17/03/2022 |  | DIESEL | EDELAYSEN |  |  | DIESEL |  |  | 0,303437638 |  |  | 5253541,69 | 01/01/2010 | 0.8 | 2019 | 18G | Petróleo Diesel |  |  | 2010 |  | No | SEA | 0.8 | En Operacion | 88.272.600-2 | 14 | SANTA BARBARA PROVISORIO | Convencional | Región de Los Lagos | Petróleo Diesel |  | Palena | Empresa Eléctrica de Aisén S.A.
PALENA | 5146 | 679792,9 | litros/kWh |  |  | Alimentador Chaiten | 17/03/2022 |  | DIESEL | EDELAYSEN |  |  | DIESEL |  |  | 0,29 |  |  | 5253541,69 | 01/01/2010 | 0.36 | 2020 | 18G | Petróleo Diesel |  |  | 2010 |  | No | SEA | 0.36 | En Operacion | 88.272.600-2 | 14 | SANTA BARBARA | Convencional | Región de Los Lagos | Petróleo Diesel |  | Palena | Empresa Eléctrica de Aisén S.A.
PALENA | 5659 | 679792,9 | litros/kWh |  |  | Alimentador Chaiten | 17/03/2022 |  | DIESEL | EDELAYSEN |  |  | DIESEL |  |  | 0,303437638 |  |  | 5253541,69 | 01/01/2010 | 0.12 | 2020 | 18G | Petróleo Diesel |  |  | 2010 |  | No | SEA | 0.12 | En Operacion | 88.272.600-2 | 14 | SANTA BARBARA | Convencional | Región de Los Lagos | Petróleo Diesel |  | Palena | Empresa Eléctrica de Aisén S.A.
PALENA | 5859 | 679792,9 | litros/kWh |  |  | Alimentador Chaiten | 17/03/2022 |  | DIESEL | EDELAYSEN |  |  | DIESEL |  |  | 0,29 |  |  | 5253541,69 | 01/01/2010 | 0.8 | 2020 | 18G | Petróleo Diesel |  |  | 2010 |  | No | SEA | 0.8 | En Operacion | 88.272.600-2 | 14 | SANTA BARBARA | Convencional | Región de Los Lagos | Petróleo Diesel |  | Palena | Empresa Eléctrica de Aisén S.A.
AYSEN | G-5748 | 725912,1185 | litros/kWh |  |  | Barra central Tehuelche de Coyhaique | 17/03/2022 |  | DIESEL | EDELAYSEN |  |  | DIESEL |  |  | 0,27 |  |  | 5056449,841 | 01/01/1993 | 1.8 | 2017 | 18S | Petróleo Diesel |  |  | 1993 |  | No | SEA | 2.08 | En Operacion | 88.272.600-2 | 15 | TEHUELCHE PROVISORIA | Convencional | Región Aisén del Gral.Carlos Ibáñez del Campo | Petróleo Diesel |  | Coihaique | Empresa Eléctrica de Aisén S.A.
AYSEN | G-5101 | 725912,1185 | litros/kWh |  |  | Barra central Tehuelche de Coyhaique | 17/03/2022 |  | DIESEL | EDELAYSEN |  |  | DIESEL |  |  | 0,27 |  |  | 5056449,841 | 01/01/1993 | 1.92 | 1993 | 18S | Petróleo Diesel |  |  | 1993 |  | No | SEA | 1.92 | En Operacion | 88.272.600-2 | 15 | TEHUELCHE | Convencional | Región Aisén del Gral.Carlos Ibáñez del Campo | Petróleo Diesel |  | Coihaique | Empresa Eléctrica de Aisén S.A.
AYSEN | G-5102 | 725912,1185 | litros/kWh |  |  | Barra central Tehuelche de Coyhaique | 17/03/2022 |  | DIESEL | EDELAYSEN |  |  | DIESEL |  |  | 0,28 |  |  | 5056449,841 | 01/01/1993 | 1.92 | 1994 | 18S | Petróleo Diesel |  |  | 1993 |  | No | SEA | 1.92 | En Operacion | 88.272.600-2 | 15 | TEHUELCHE | Convencional | Región Aisén del Gral.Carlos Ibáñez del Campo | Petróleo Diesel |  | Coihaique | Empresa Eléctrica de Aisén S.A.
AYSEN | G-5103 | 725912,1185 | litros/kWh |  |  | Barra central Tehuelche de Coyhaique | 17/03/2022 |  | DIESEL | EDELAYSEN |  |  | DIESEL |  |  | 0,27 |  |  | 5056449,841 | 01/01/1993 | 2.35 | 1997 | 18S | Petróleo Diesel |  |  | 1993 |  | No | SEA | 2.35 | En Operacion | 88.272.600-2 | 15 | TEHUELCHE | Convencional | Región Aisén del Gral.Carlos Ibáñez del Campo | Petróleo Diesel |  | Coihaique | Empresa Eléctrica de Aisén S.A.
AYSEN | G-5147 | 725912,1185 | litros/kWh |  |  | Barra central Tehuelche de Coyhaique | 17/03/2022 |  | DIESEL | EDELAYSEN |  |  | DIESEL |  |  | 0,27 |  |  | 5056449,841 | 01/01/1993 | 1.6 | 2015 | 18S | Petróleo Diesel |  |  | 1993 |  | No | SEA | 1.6 | En Operacion | 88.272.600-2 | 15 | TEHUELCHE | Convencional | Región Aisén del Gral.Carlos Ibáñez del Campo | Petróleo Diesel |  | Coihaique | Empresa Eléctrica de Aisén S.A.
AYSEN | G-5716 | 725912,1185 | litros/kWh |  |  | Barra central Tehuelche de Coyhaique | 17/03/2022 |  | DIESEL | EDELAYSEN |  |  | DIESEL |  |  | 0,28 |  |  | 5056449,841 | 01/01/2008 | 0.88 | 2021 | 18S | Petróleo Diesel |  |  | 2008 |  | No | SEA | 0.88 | En Operacion | 88.272.600-2 | 15 | TEHUELCHE | Convencional | Región Aisén del Gral.Carlos Ibáñez del Campo | Petróleo Diesel |  | Aisén | Empresa Eléctrica de Aisén S.A.
AYSEN | G5736 | 725912,1185 | litros/kWh |  |  | Barra central Tehuelche de Coyhaique | 17/03/2022 |  | DIESEL | EDELAYSEN |  |  | DIESEL |  |  | 0,27 |  |  | 5056449,841 | 01/01/2014 | 1.6 | 2016 | 18S | Petróleo Diesel |  |  | 2014 |  | No | SEA | 1.8 | En Operacion | 88.272.600-2 | 15 | TEHUELCHE | Convencional | Región Aisén del Gral.Carlos Ibáñez del Campo | Petróleo Diesel |  | Coihaique | Empresa Eléctrica de Aisén S.A.
AYSEN | G5806 | 725912,1185 | litros/kWh |  |  | Barra central Tehuelche de Coyhaique | 17/03/2022 |  | DIESEL | EDELAYSEN |  |  | DIESEL |  |  | 0,244 |  |  | 5056449,841 | 01/01/1993 | 2.84 | 2020 | 18S | Petróleo Diesel |  |  | 1993 |  | No | SEA | 2.84 | En Operacion | 88.272.600-2 | 15 | TEHUELCHE | Convencional | Región Aisén del Gral.Carlos Ibáñez del Campo | Petróleo Diesel |  | Coihaique | Empresa Eléctrica de Aisén S.A.
AYSEN | G5807 | 725912,1185 | litros/kWh |  |  | Barra central Tehuelche de Coyhaique | 17/03/2022 |  | DIESEL | EDELAYSEN |  |  | DIESEL |  |  | 0,244 |  |  | 5056449,841 | 01/01/1993 | 2.84 | 2020 | 18S | Petróleo Diesel |  |  | 1993 |  | No | SEA | 2.84 | En Operacion | 88.272.600-2 | 15 | TEHUELCHE | Convencional | Región Aisén del Gral.Carlos Ibáñez del Campo | Petróleo Diesel |  | Coihaique | Empresa Eléctrica de Aisén S.A.
SIC |  | 266937,2 |  |  |  | ID 3224 BA S/E MAUCO 110KV BP1 | 17/03/2022 |  |  | ENAP REFINERIAS S.A. - ACONCAGUA |  | 1 | [6 empty] | 6353923,14 | 02/10/2020 | 26.29 |  | 19 H | Gas Natural | NO APLICA |  | 2020 |  | No | SEN | 27.31 | En Operacion | 87.756.500-9 | 6 | TER ACONCAGUA | Convencional | Región de Valparaíso | Gas Natural |  | Concón
SING |  | 412159.10 | m3/kWh | kg/kWh |  | AGUAS BLANCAS | 17/03/2022 |  |  | ON-GROUP S.A. |  | 1 | Diesel |  | Carbón | 0,0003088 | 0,4008 |  | 7330505.14 | 04/06/2013 | 1.83 |  | 19J | Petróleo Diesel | NO APLICA |  | 2013 |  | No | SEN | 1.83 | En Operacion | 96.827.870-3 | 3 | TER AGUAS BLANCAS | Convencional | Región de Antofagasta | Petróleo Diesel | PMG | Antofagasta
SIC |  | 395897,9556 |  |  |  | S/E DIEGO DE ALMAGRO 110KV | 17/03/2022 |  |  | ANDES GENERACIÓN SPA |  | 4 | [6 empty] | 7078937,987 | 17/05/2016 | 34.18 |  | 19J | Petróleo Diesel | NO APLICA |  | 2016 |  | No | SEN | 35.46 | En Operacion | 76.203.788-2 | 4 | TER ANDES GENERACION | Convencional | Región de Atacama | Petróleo Diesel |  | Diego de Almagro
SING |  | 355904,6594 |  |  |  | S/E CHACAYA 220KV | 17/03/2022 |  |  | CENTRAL TERMOELÉCTRICA ANDINA SPA |  | 1 | [6 empty] | 7446095,274 | 15/07/2011 | 160.8 |  | 19K | Carbón | NO APLICA |  | 2011 |  | No | SEN | 177 | En Operacion | 76.708.710-1 | 3 | TER ANDINA | Convencional | Región de Antofagasta | Carbón |  | Mejillones
SING |  | 359738,4123 |  |  |  | S/E ANGAMOS 220KV | 17/03/2022 |  |  | EMPRESA ELÉCTRICA ANGAMOS SPA |  | 2 | [6 empty] | 7448524,703 | 11/04/2011 | 501.55 |  | 19K | Carbón | NO APLICA |  | 2011 |  | No | SEN | 558.2 | En Operacion | 76.004.976-K | 3 | TER ANGAMOS | Convencional | Región de Antofagasta | Carbón |  | Mejillones
SIC |  | 655366,5373 |  |  |  | S/E ANTILHUE 220KV | 17/03/2022 |  |  | GENERADORA ANTILHUE SPA |  | 2 | [6 empty] | 5592768,421 | 07/01/2005 | 94.4 |  | 18H | Petróleo Diesel | NO APLICA |  | 2005 |  | No | SEN | 95.92 | En Operacion | 76.009.904-K | 13 | TER ANTILHUE | Convencional | Región de Los Ríos | Petróleo Diesel |  | Valdivia
SIC |  | 657411.07 |  |  |  | S/E PLANTA ARAUCO 66KV | 17/03/2022 |  |  | CELULOSA ARAUCO Y CONSTITUCIÓN S.A. |  | 2 | [6 empty] | 5880425.25 | 10/04/1996 | 24 |  | 18H | Biomasa | NO APLICA |  | 1996 |  | Si | SEN | 24 | En Operacion | 93.458.000-1 | 10 | TER ARAUCO | ERNC | Región del Biobío | Biomasa |  | Arauco
SING |  | 362453 |  |  |  | S/E CENTRAL DIESEL ARICA 66KV | 17/03/2022 |  |  | ENGIE ENERGÍA CHILE S.A. |  | 3 | [6 empty] | 7957634,009 | 01/01/1953 | 13.21 |  | 19K | Petróleo Diesel | NO APLICA |  | 1953 |  | No | SEN | 13.6 | En Operacion | 88.006.900-4 | 1 | TER ARICA | Convencional | Región de Arica y Parinacota | Petróleo Diesel |  | Arica
SING |  | 354842 |  |  |  | S/E ATACAMA 220 KV | 17/03/2022 |  |  | ENEL GENERACIÓN CHILE S.A. |  | 6 | [6 empty] | 7445724,011 | 15/09/1999 | 716.39 |  | 19H | Gas Natural | NO APLICA |  | 1999 |  | No | SEN | 732.12 | En Operacion | 91.081.000-6 | 3 | TER ATACAMA | Convencional | Región de Antofagasta | Gas Natural |  | Mejillones
SIC |  | 663027,0162 | Ton/MWh |  |  | S/E CENTRAL BOCAMINA II 220KV | 17/03/2022 |  |  | ENEL GENERACIÓN CHILE S.A. |  | 1 | Carbón |  |  | 0,377821873 |  |  | 5901174,024 | 28/10/2012 | 319.79 |  | 18H | Carbón | NO APLICA |  | 2012 |  | No | SEN | 349.55 | En Operacion | 91.081.000-6 | 10 | TER BOCAMINA II | Convencional | Región del Biobío | Carbón |  | Coronel
SIC |  | 655073,38 | [Ton/MWh] |  |  | S/E CENTRAL CALLE CALLE 0.4 KV | 17/03/2022 |  |  | SAGESA S.A. |  | 5 | Petróleo Diesel |  |  | 0,22815 |  |  | 5592887,94 | 28/04/2011 | 11.6 |  | 18H | Petróleo Diesel | NO APLICA |  | 2011 |  | No | SEN | 11.68 | En Operacion | 99.528.750-1 | 13 | TER CALLE CALLE | Convencional | Región de Los Ríos | Petróleo Diesel | PMG | Valdivia
SIC |  | 267333,8446 | [Ton/MWh] |  |  | S/E VENTANAS 220 KV | 17/03/2022 |  |  | EMPRESA ELÉCTRICA CAMPICHE S.A. |  | 1 | Carbón |  |  | 0,38 |  |  | 6373888,113 | 15/03/2013 | 248.59 |  | 19H | Carbón | NO APLICA |  | 2013 |  | No | SEN | 269.66 | En Operacion | 76.008.306-2 | 6 | TER CAMPICHE | Convencional | Región de Valparaíso | Carbón |  | Puchuncaví
SIC |  | 351019,9802 |  |  |  | S/E CANDELARIA 220KV | 17/03/2022 |  |  | COLBÚN S.A. |  | 2 | [6 empty] | 6232915,014 | 02/05/2005 | 247.9 |  | 19H | Gas Natural | NO APLICA |  | 2005 |  | No | SEN | 249.71 | En Operacion | 96.505.760-9 | 8 | TER CANDELARIA | Convencional | Región del Libertador Gral. Bernardo O’Higgins | Gas Natural |  | Mostazal
SIC |  | 363119 | [Ton/MWh] |  |  | CENTRAL CARDONES | 17/03/2022 |  |  | CENTRAL CARDONES S.A. |  | 1 | Petróleo Diesel |  |  | 0,239 |  |  | 6958777 | 04/07/2009 | 154.17 |  | 19 J | Petróleo Diesel | NO APLICA |  | 2009 |  | No | SEN | 154.94 | En Operacion | 76.550.580-1 | 4 | TER CARDONES | Convencional | Región de Atacama | Petróleo Diesel |  | Copiapó
SIC |  | 734849,9773 |  |  |  | S/E CONSTITUCION 66KV | 17/03/2022 |  |  | CELULOSA ARAUCO Y CONSTITUCIÓN S.A. |  | 1 | [6 empty] | 6087723,968 | 01/01/1996 | 8 |  | 18H | Biomasa | NO APLICA |  | 1996 |  | No | SEN | 8 | En Operacion | 93.458.000-1 | 9 | TER CELCO | ERNC | Región del Maule | Biomasa-Petróleo N°6 | PMG | Constitución
SIC |  | 304098,3 | [Ton/MWh] | [Ton/MWh] |  | S/E CEMENTOS BIO BIO CENTRO 13,2KV | 17/03/2022 |  |  | INACAL S.A. |  | 8 | Petróleo Diesel |  | Petróleo FO6 | 0,192 | 0,218 |  | 6139650,2 | 14/12/2010 | 13.53 |  | 19H | Petróleo Diesel | NO APLICA |  | 2010 |  | No | SEN | 13.6 | En Operacion | 76.115.484-2 | 9 | TER CEMENTOS BIO BIO CENTRO | Convencional | Región del Maule | Petróleo Diesel |  | Teno
SIC |  | 362486.76 | [Ton/MWh] |  |  | S/E CARDONES 110KV B1 | 17/03/2022 |  |  | ELÉCTRICA CENIZAS S.A. |  | 3 | Petróleo Diesel |  |  | 0,2303 |  |  | 6959148.91 | 01/01/2009 | 13.9 |  | 19J | Petróleo Diesel | NO APLICA |  | 2009 |  | No | SEN | 14.5 | En Operacion | 76.819.440-8 | 4 | TER CENIZAS | Convencional | Región de Atacama | Petróleo Diesel |  | Copiapó
SIC |  | 265810,9 |  |  |  | LOS CONDORES - LOS VILOS 220KV C1 | 17/03/2022 |  |  | PRIME ENERGÍA QUICKSTART SPA |  | 56 | [6 empty] | 6463355,56 | 27/08/2021 | 102.19 |  | 19 | Petróleo Diesel | NO APLICA |  | 2021 |  | No | SEN | 103.25 | En Operacion |  | 5 | TER CHAGUAL | Convencional | Región de Coquimbo | Petróleo Diesel |  | Los Vilos
SIC |  | 612679,9727 | [Ton/MWh] |  |  | S/E QUELLON 23KV | 17/03/2022 |  |  | ELEKTRA GENERACIÓN S.A. |  | 9 | Petróleo Diesel |  |  | 0,281746032 |  |  | 5228107,067 | 16/07/2008 | 9.06 |  | 18G | Petróleo Diesel | NO APLICA |  | 2008 |  | No | SEN | 9.23 | En Operacion | 76.594.660-3 | 14 | TER CHILOE | Convencional | Región de Los Lagos | Petróleo Diesel | PMG | Quellón
SIC |  | 760396,0241 |  |  |  | S/E CHARRUA 66KV | 17/03/2022 |  |  | MADERAS ARAUCO S.A. |  | 1 | [6 empty] | 5882809,055 | 06/06/2003 | 13 |  | 18H | Biomasa | NO APLICA |  | 2003 |  | No | SEN | 13 | En Operacion | 96.510.970-6 | 11 | TER CHOLGUAN | ERNC | Región de Ñuble | Biomasa-Petróleo N°6 |  | Yungay
SIC |  | 661790,9885 |  |  |  | S/E CENTRAL CHUYACA 66KV | 17/03/2022 |  |  | SAGESA S.A. |  | 8 | [6 empty] | 5506258,98 | 11/05/2009 | 13.29 |  | 18G | Petróleo Diesel | NO APLICA |  | 2009 |  | No | SEN | 14.25 | En Operacion | 99.528.750-1 | 14 | TER CHUYACA | Convencional | Región de Los Lagos | Petróleo Diesel |  | Osorno
SIC |  | 355416,0245 | [m3n/MWh] |  |  | S/E PUENTE ALTO CMPC 110KV | 17/03/2022 |  |  | PAPELES CORDILLERA SPA |  | 1 | Gas Natural |  |  | 116,38 |  |  | 6280267,973 | 25/04/2016 | 51.85 |  | 19H | Gas Natural | NO APLICA |  | 2016 |  | No | SEN | 52.93 | En Operacion | 76.188.197-3 | 7 | TER CMPC CORDILLERA | Convencional | Región Metropolitana de Santiago | Gas Natural |  | Puente Alto
SIC |  | 702871,0407 | m3e/MWh | m3e/MWh | m3e/MWh | S/E CELULOSA LAJA 220KV | 17/03/2022 |  |  | CMPC PULP SPA |  | 1 | Biomasa | Biomasa | Biomasa | 4,9 | 5 | 5 | 5870553,018 | 01/05/2013 | 40.45 |  | 18H | Biomasa | NO APLICA |  | 2013 |  | Si | SEN | 88.74 | En Operacion | 76.188.197-3 | 10 | TER CMPC LAJA | ERNC | Región del Biobío | Biomasa |  | Laja
SIC |  | 721307,5731 |  |  |  | S/E CELULOSA PACIFICO 220KV | 17/03/2022 |  |  | CMPC PULP SPA |  | 3 | [6 empty] | 5814485,467 | 01/01/2014 | 33 |  | 18H | Biomasa | NO APLICA |  | 2014 |  | Si | SEN | 33 | En Operacion | 76.188.197-3 | 12 | TER CMPC PACIFICO | ERNC | Región de La Araucanía | Biomasa |  | Collipulli
SIC |  | 707137,316 |  |  |  | S/E NACIMIENTO 220 KV | 17/03/2022 |  |  | CMPC PULP SPA |  | 3 | [6 empty] | 5845367,351 | 10/04/2015 | 5 |  | 18H | Biomasa | NO APLICA |  | 2015 |  | Si | SEN | 5 | En Operacion | 76.188.197-3 | 10 | TER CMPC SANTA FE | ERNC | Región del Biobío | Biomasa | PMG | Nacimiento
SIC |  | 320389,9603 |  |  |  | S/E ISLA DE MAIPO 66 KV | 17/03/2022 |  |  | CMPC TISSUE S.A. |  | 1 | [6 empty] | 6268580,057 | 16/06/2016 | 3.9 |  | 19H | Gas Natural | NO APLICA |  | 2016 |  | No | SEN | 3.9 | En Operacion | 76.188.197-3 | 7 | TER CMPC TISSUE | Convencional | Región Metropolitana de Santiago | Gas Natural | PMG | Talagante
SING |  | 360063,3462 |  |  |  | S/E COCHRANE 220KV | 17/03/2022 |  |  | EMPRESA ELÉCTRICA COCHRANE SPA |  | 2 | [6 empty] | 7448864,72 | 09/07/2016 | 489.6 |  | 19K | Carbón | NO APLICA |  | 2016 |  | No | SEN | 549.72 | En Operacion | 76.085.254-6 | 3 | TER COCHRANE | Convencional | Región de Antofagasta | Carbón |  | Mejillones
SIC |  | 345808,9817 |  |  |  | S/E MINERA VALLE CENTRAL 154KV | 17/03/2022 |  |  | COLIHUES ENERGIA S.A. |  | 2 | [6 empty] | 6209685,966 | 01/07/2010 | 21.18 |  | 19H | Petróleo Diesel | NO APLICA |  | 2010 |  | No | SEN | 22 | En Operacion | 76.094.643-5 | 8 | TER COLIHUES | Convencional | Región del Libertador Gral. Bernardo O’Higgins | Petróleo Diesel |  | Requínoa
SIC |  | 268676,0004 | [Ton/MWh] | [MMBtu/MWh] |  | S/E COLMITO 110KV | 17/03/2022 |  |  | CENTRAL COLMITO S.A. |  | 1 | Petróleo Diesel |  | GNL | 0,24828 | 9,72 |  | 6353715,988 | 18/08/2008 | 57.87 |  | 19H | Petróleo Diesel | NO APLICA |  | 2008 |  | No | SEN | 58.26 | En Operacion | 76.326.949-3 | 6 | TER COLMITO | Convencional | Región de Valparaíso | Petróleo Diesel |  | Concón
SIC |  | 303233,9999 |  |  |  | ID201 - TAP ESTRUCTURA N°248 | 17/03/2022 |  |  | PRIME ENERGÍA QUICKSTART SPA |  | 42 | [6 empty] | 6485793,015 | 15/09/2021 | 75.97 |  | 19J | Petróleo Diesel | NO APLICA |  | 2021 |  | No | SEN | 77.72 | En Operacion |  | 5 | TER COMBARBALA | Convencional | Región de Coquimbo | Petróleo Diesel |  | Combarbalá
SIC |  | 268663,9816 | [m3/MWh] |  |  | S/E CONCON 12kV | 17/03/2022 |  |  | TECNORED S.A. |  | 3 | Petróleo Diesel |  |  | 0,284 |  |  | 6353411,002 | 23/04/2007 | 2.3 |  | 19H | Petróleo Diesel | NO APLICA |  | 2007 |  | No | SEN | 2.3 | En Operacion | 77.302.440-5 | 6 | TER CONCON | Convencional | Región de Valparaíso | Petróleo Diesel | PMG | Concón
SIC |  | 735611,9866 | [Ton/MWh] |  |  | S/E CONSTITUCION 23KV | 17/03/2022 |  |  | ELEKTRA GENERACIÓN S.A. |  | 6 | Petróleo Diesel |  |  | 0,281746032 |  |  | 6083902,072 | 06/06/2007 | 9 |  | 18H | Petróleo Diesel | NO APLICA |  | 2007 |  | No | SEN | 9 | En Operacion | 76.594.660-3 | 9 | TER CONSTITUCION | Convencional | Región del Maule | Petróleo Diesel | PMG | Constitución
SIC |  | 663028,9679 | [dam3/MWh] | [Ton/MWh] |  | S/E CENTRAL CORONEL 66KV | 17/03/2022 |  |  | SAGESA S.A. |  | 1 | Gas Natural |  | Petróleo Diesel | 0,2757 | 0,22815 |  | 5907159,013 | 01/05/2005 | 45.14 |  | 18H | Gas Natural | NO APLICA |  | 2005 |  | No | SEN | 45.67 | En Operacion | 99.528.750-1 | 10 | TER CORONEL | Convencional | Región del Biobío | Gas Natural |  | Coronel
SIC |  | 606267 |  |  |  | ID2078 - S/E CENTRAL DEGAÑ 2 | 17/03/2022 |  |  | GENERACIÓN DE ENERGÍA NUEVA DEGAN SPA |  | 10 | [6 empty] | 5333310 | 01/04/2022 | 20.6 |  | 18G | Petróleo Diesel | NO APLICA |  | 2022 |  | No | SEN | 21 | En Operacion |  | 14 | TER DEGAÑ 2 | Convencional | Región de Los Lagos | Petróleo Diesel |  | Ancud
SIC |  | 606245.22 | [Ton/MWh] |  |  | S/E DEGAÑ 110KV | 17/03/2022 |  |  | GENERACIÓN DE ENERGÍA NUEVA DEGAN SPA |  | 22 | Petróleo Diesel |  |  | 0,2187438 |  |  | 5333313.72 | 04/07/2007 | 36 |  | 18G | Petróleo Diesel | NO APLICA |  | 2007 |  | No | SEN | 36 | En Operacion | 76.265.287-0 | 14 | TER DEGAÑ | Convencional | Región de Los Lagos | Petróleo Diesel |  | Ancud
SIC |  | 396336 | [Ton/MWh] |  |  | S/E DIEGO DE ALMAGRO 110 KV B2 | 17/03/2022 |  |  | ELÉCTRICA MOKA SPA |  | 1 | Petróleo Diesel |  |  | 0,337 |  |  | 7079732 | 01/01/1981 | 23.67 |  | 19J | Petróleo Diesel | NO APLICA |  | 1981 |  | No | SEN | 23.8 | En Operacion | 91.081.000-6 | 4 | TER DIEGO DE ALMAGRO | Convencional | Región de Atacama | Petróleo Diesel |  | Diego de Almagro
SIC |  | 285208.37 | [Ton/MWh] |  |  | S/E CENTRAL LAS PIEDRAS 23KV | 17/03/2022 |  |  | ENLASA GENERACIÓN CHILE S.A. |  | 50 | Petróleo Diesel |  |  | 0,2193 |  |  | 6663361.23 | 23/07/2009 | 80.84 |  | 19J | Petróleo Diesel | NO APLICA |  | 2009 |  | No | SEN | 81 | En Operacion | 76.009.328-9 | 5 | TER EL PEÑON | Convencional | Región de Coquimbo | Petróleo Diesel |  | Coquimbo
SIC |  | 396504,6503 | [Ton/MWh] |  |  | S/E DIEGO DE ALMAGRO 110 B1 | 17/03/2022 |  |  | S.W.OPERATIONS S.A. |  | 1 | Petróleo Diesel |  |  | 0,337 |  |  | 7079442,121 | 06/08/2010 | 17.7 |  | 19J | Petróleo Diesel | NO APLICA |  | 2010 |  | No | SEN | 17.75 | En Operacion | 96.903.720-3 | 4 | TER EL SALVADOR | Convencional | Región de Atacama | Petróleo Diesel |  | Diego de Almagro
SIC |  | 254844.00 | [m3/MWh] |  |  | ID 1079 BA S/E EL TOTORAL 12KV BP1 | 17/03/2022 |  |  | TECNORED S.A. |  | 3 | Petróleo Diesel |  |  | 0,278 |  |  | 6298187.00 | 07/04/2008 | 3 |  | 19 H | Petróleo Diesel | NO APLICA |  | 2008 |  | No | SEN | 3 | En Operacion | 77.302.440-5 | 6 | TER EL TOTORAL | Convencional | Región de Valparaíso | Petróleo Diesel | PMG | El Quisco
SIC |  | 398023,969 |  |  |  | ID 1777 BA S/E CENTRAL EMELDA 110KV BP1 | 17/03/2022 |  |  | EMPRESA ELÉCTRICA DIEGO DE ALMAGRO SPA |  | 2 | [6 empty] | 7081793,011 | 25/06/2010 | 71.39 |  | 19 J | Petróleo Diesel | NO APLICA |  | 2010 |  | No | SEN | 71.95 | En Operacion | 76.004.337-0 | 4 | TER EMELDA | Convencional | Región de Atacama | Petróleo Diesel |  | Diego de Almagro
SIC |  | 343191,0371 | [m3/MWh] |  |  | S/E MOSTAZAL 66KV | 17/03/2022 |  |  | ENERGÍA PACÍFICO S.A. |  | 1 | Biomasa |  |  | 4,88 |  |  | 6238577,046 | 01/04/2014 | 14.31 |  | 19H | Biomasa | NO APLICA |  | 2014 |  | Si | SEN | 15.6 | En Operacion | 76.004.531-4 | 8 | TER ENERGIA PACIFICO | ERNC | Región del Libertador Gral. Bernardo O’Higgins | Biomasa |  | Mostazal
SIC |  | 664254,033 |  |  |  | S/E FPC 6KV | 17/03/2022 |  |  | ELÉCTRICA NUEVA ENERGÍA S.A. |  | 2 | [6 empty] | 5910749,98 | 06/03/2008 | 12.45 |  | 18H | Biomasa | NO APLICA |  | 2008 |  | Si | SEN | 14.2 | En Operacion | 76.045.612-8 | 10 | TER ESCUADRON | ERNC | Región del Biobío | Biomasa |  | Coronel
SIC |  | 345751,92 |  |  |  | S/E MINERA VALLE CENTRAL 4,16KV B1 | 17/03/2022 |  |  | ENORCHILE S.A. |  | 3 | [6 empty] | 6209913,404 | 27/06/2007 | 22 |  | 19H | Petróleo Diesel | NO APLICA |  | 2007 |  | No | SEN | 22.2 | En Operacion | 96.774.300-3 | 8 | TER ESPERANZA | Convencional | Región del Libertador Gral. Bernardo O’Higgins | Petróleo Diesel |  | Requínoa
SIC |  | 278994,0486 |  |  |  | S/E GUACOLDA 220KV | 17/03/2022 |  |  | GUACOLDA ENERGÍA SPA |  | 5 | [6 empty] | 6848950,993 | 01/01/1995 | 701.72 |  | 19J | Carbón | NO APLICA |  | 1995 |  | No | SEN | 763.62 | En Operacion | 76.418.918-3 | 4 | TER GUACOLDA | Convencional | Región de Atacama | Carbón - Petcoke |  | Huasco
SIC |  | 658246,0001 | [m3/MWh] | [Mmbtu/MWh] |  | S/E CENTRAL HORCONES 66KV | 17/03/2022 |  |  | ARAUCO BIOENERGÍA S.A. |  | 1 | Petróleo Diesel |  | Gas Natural | 0,418 | 15,55 |  | 5880178,014 | 22/09/2004 | 24.3 |  | 18H | Petróleo Diesel | NO APLICA |  | 2004 |  | No | SEN | 24.3 | En Operacion | 96.547.510-9 | 10 | TER HORCONES | Convencional | Región del Biobío | Petróleo Diesel |  | Arauco
SING |  | 355831,6528 |  |  |  | S/E CHACAYA 220KV | 17/03/2022 |  |  | INVERSIONES HORNITOS SPA |  | 1 | [6 empty] | 7446059,468 | 05/08/2011 | 161.34 |  | 19K | Carbón | NO APLICA |  | 2011 |  | No | SEN | 177.54 | En Operacion | 76.009.698-9 | 3 | TER HORNITOS | Convencional | Región de Antofagasta | Carbón |  | Mejillones
SIC |  | 279458,9831 |  |  |  | S/E HUASCO 110KV | 17/03/2022 |  |  | ENEL GENERACIÓN CHILE S.A. |  | 3 | [6 empty] | 6848581,99 | 01/01/1977 | 57.68 |  | 19J | Petróleo Diesel | NO APLICA |  | 1977 |  | No | SEN | 58 | En Operacion | 91.081.000-6 | 4 | TER HUASCO | Convencional | Región de Atacama | Petróleo Diesel |  | Huasco
SING |  | 356081.00 | m3/MWh |  |  | ID 2565 BA S/E TEN 220KV BP1 | 17/03/2022 |  |  | ENGIE ENERGÍA CHILE S.A. |  | 1 | Carbón |  |  | 0,376 |  |  | 7446223.00 | 16/05/2019 | 347.95 |  | 19 K | Carbón | NO APLICA |  | 2019 |  | No | SEN | 376.96 | En Operacion | 88.006.900-4 | 3 | TER IEM | Convencional | Región de Antofagasta | Carbón |  | Mejillones
SING |  | 365581,9152 |  |  |  | S/E INACESA 23KV | 17/03/2022 |  |  | INACAL S.A. |  | 4 | [6 empty] | 7369324,722 | 16/09/2009 | 5.9 |  | 19K | Petróleo Diesel | NO APLICA |  | 2009 |  | No | SEN | 6.2 | En Operacion | 76.115.484-2 | 3 | TER INACAL | Convencional | Región de Antofagasta | Petróleo Diesel | PMG | Antofagasta
SING |  | 362549,8088 |  |  |  | S/E KELAR 220KV | 17/03/2022 |  |  | TAMAKAYA ENERGÍA SPA |  | 1 | [6 empty] | 7452204,731 | 27/12/2016 | 521.71 |  | 19K | Gas Natural | NO APLICA |  | 2016 |  | No | SEN | 532.46 | En Operacion | 76.349.223-0 | 3 | TER KELAR | Convencional | Región de Antofagasta | Gas Natural |  | Mejillones
SING |  | 411578,1073 | kg/kWh | kg/kWh |  | LA PORTADA | 17/03/2022 |  |  | TECNET S.A. |  | 3 | Diesel |  | Diesel | 0,2484705 | 0,2368 |  | 7332281,188 | 09/08/2014 | 2.95 |  | 19J | Petróleo Diesel | NO APLICA |  | 2014 |  | No | SEN | 2.99 | En Operacion | 96.837.950-K | 3 | TER LA PORTADA | Convencional | Región de Antofagasta | Petróleo Diesel | PMG | Antofagasta
SIC |  | 730075.32 |  |  |  | S/E BUCALEMU 66KV | 17/03/2022 |  |  | AES ANDES S.A. |  | 2 | [6 empty] | 5883248.26 | 01/01/1995 | 11.47 |  | 18H | Biomasa | NO APLICA |  | 1995 |  | Si | SEN | 12.6 | En Operacion | 94.272.000-9 | 10 | TER LAJA | ERNC | Región del Biobío | Biomasa |  | Cabrero
SIC |  | 311789,1511 | [m3/MWh] |  |  | S/E LAS VEGAS 110kv | 17/03/2022 |  |  | TECNORED S.A. |  | 2 | Petróleo Diesel |  |  | 0,284 |  |  | 6364331,291 | 20/04/2007 | 2.21 |  | 19H | Petróleo Diesel | NO APLICA |  | 2007 |  | No | SEN | 2.21 | En Operacion | 77.302.440-5 | 6 | TER LAS VEGAS | Convencional | Región de Valparaíso | Petróleo Diesel | PMG | Llaillay
SIC |  | 720722,9896 | m3/MWh | m3/MWh | m3/MWh | S/E Central Lautaro 66KV | 17/03/2022 |  |  | COMASA SPA |  | 2 | Biomasa | Biomasa | Biomasa | 5,86 | 5,5 | 6,2 | 5731020,986 | 26/03/2012 | 44.5 |  | 18H | Biomasa | NO APLICA |  | 2012 |  | Si | SEN | 48 | En Operacion | 96.546.010-1 | 12 | TER LAUTARO | ERNC | Región de La Araucanía | Biomasa |  | Lautaro
SIC |  | 771918.76 |  |  |  | S/E Licanten 66KV | 17/03/2022 |  |  | CELULOSA ARAUCO Y CONSTITUCIÓN S.A. |  | 1 | [6 empty] | 6124328.00 | 28/04/2004 | 6 |  | 18H | Biomasa | NO APLICA |  | 2004 |  | Si | SEN | 6 | En Operacion | 93.458.000-1 | 9 | TER LICANTEN | ERNC | Región del Maule | Biomasa-Petróleo N°6 | PMG | Licantén
SIC |  | 261185,8383 | [m3/MWh] |  |  | S/E LINARES NORTE 13.2kV | 17/03/2022 |  |  | TECNORED S.A. |  | 1 | Petróleo Diesel |  |  | 0,263 |  |  | 6032009,453 | 20/03/2009 | 0.5 |  | 19H | Petróleo Diesel | NO APLICA |  | 2009 |  | No | SEN | 0.5 | En Operacion | 77.302.440-5 | 9 | TER LINARES NORTE | Convencional | Región del Maule | Petróleo Diesel | PMG | Linares
SIC |  | 283996 |  |  |  | 3197-BA S/E C.R. LLANOS BLANCOS 220kV BP | 17/03/2022 |  |  | PRIME ENERGÍA QUICKSTART SPA |  | 83 | [6 empty] | 6651327 | 08/01/2022 | 150 |  | 19J | Petróleo Diesel | NO APLICA |  | 2022 |  | No | SEN | 150 | En Operacion |  | 5 | TER LLANOS BLANCOS | Convencional | Región de Coquimbo | Petróleo Diesel |  | Coquimbo
SIC |  | 331349,0086 | [Nm3/MWh] |  |  | S/E LOMA LOS COLORADOS 23KV | 17/03/2022 |  |  | KDM ENERGÍA S.A. |  | 14 | Biogas |  |  | 687,099 |  |  | 6352180,034 | 20/09/2011 | 18.2 |  | 19H | Biomasa | NO APLICA |  | 2011 |  | Si | SEN | 18.2 | En Operacion | 76.059.578-0 | 7 | TER LOMA LOS COLORADOS II | ERNC | Región Metropolitana de Santiago | Biogas |  | Tiltil
SIC |  | 331349,0086 | [Nm3/MWh] |  |  | S/E LOMA LOS COLORADOS 23KV | 17/03/2022 |  |  | KDM ENERGÍA S.A. |  | 2 | BioGas |  |  | 684,44 |  |  | 6352180,034 | 27/01/2010 | 2 |  | 19H | Biomasa | NO APLICA |  | 2010 |  | Si | SEN | 2 | En Operacion | 76.059.578-0 | 7 | TER LOMA LOS COLORADOS | ERNC | Región Metropolitana de Santiago | Biogas | PMG | Tiltil
SIC |  | 268231 | [Ton/MWh] |  |  | S/E CENTRAL LOS ESPINOS 23KV B1 | 17/03/2022 |  |  | ESPINOS S.A. |  | 80 | Petróleo Diesel |  |  | 0,221 |  |  | 6469913 | 25/03/2009 | 124 |  | 19J | Petróleo Diesel | NO APLICA |  | 2009 |  | No | SEN | 124 | En Operacion | 76.925.800-0 | 5 | TER LOS ESPINOS | Convencional | Región de Coquimbo | Petróleo Diesel |  | Los Vilos
SIC |  | 740717,0048 |  |  |  | 1527 BA S/E CENTRAL LOS GUINDOS 220KV BP1 / 2972 BA S/E CENTRAL LOS GUINDOS 220KV BP2 | 17/03/2022 |  |  | LOS GUINDOS GENERACIÓN SPA |  | 2 | [6 empty] | 5890368,056 | 30/07/2015 | 270.92 |  | 18H | Petróleo Diesel | NO APLICA |  | 2015 |  | No | SEN | 273.11 | En Operacion | 76.284.294-7 | 10 | TER LOS GUINDOS | Convencional | Región del Biobío | Petróleo Diesel |  | Cabrero
SIC |  | 737798.06 | [m3/MWh] |  |  | S/E CENTRAL LOS PINOS 220KV | 17/03/2022 |  |  | COLBÚN S.A. |  | 1 | Petróleo Diesel |  |  | Por escalones. Carta DE03817-19 |  |  | 5892265.95 | 07/04/2009 | 106.41 |  | 18H | Petróleo Diesel | NO APLICA |  | 2009 |  | No | SEN | 107.7 | En Operacion | 96.505.760-9 | 10 | TER LOS PINOS | Convencional | Región del Biobío | Petróleo Diesel |  | Cabrero
SIC |  | 311620,9964 | [kcal/kWh] |  |  | S/E LAS VEGAS 110KV | 17/03/2022 |  |  | GENERADORA METROPOLITANA SPA |  | 1 | Petróleo Diesel |  |  | 4558 |  |  | 6364227,034 | 03/01/2007 | 131.87 |  | 19H | Petróleo Diesel | NO APLICA |  | 2007 |  | No | SEN | 133.6 | En Operacion | 76.538.731-0 | 6 | TER LOS VIENTOS | Convencional | Región de Valparaíso | Petróleo Diesel |  | Llaillay
SING |  | 391672 | kg/kWh | kg/kWh |  | S/E MANTOS BLANCOS 23KV | 17/03/2022 |  |  | MANTOS COPPER S.A. |  | 10 | Diesel |  | Diesel | 0,2368 | 0,2368 |  | 7407484,011 | 01/10/1995 | 27.92 |  | 19K | Petróleo Diesel | NO APLICA |  | 1995 |  | No | SEN | 28.64 | En Operacion | 77.418.580-1 | 3 | TER MANTOS BLANCOS | Convencional | Región de Antofagasta | Petróleo Diesel |  | Antofagasta
SIC |  | 731292,9817 | [m3 st/MWh] |  |  | S/E MASISA 66KV | 17/03/2022 |  |  | NEOMAS SPA |  | 1 | Biomasa |  |  | 5,96 |  |  | 5897007,986 | 08/01/2011 | 11 |  | 18 | Biomasa | NO APLICA |  | 2011 |  | Si | SEN | 11 | En Operacion | 76.112.774-8 | 10 | TER MASISA | ERNC | Región del Biobío | Biomasa |  | Cabrero
SIC |  | 735611,9866 | [Ton/MWh] |  |  | S/E CONSTITUCION 23KV | 17/03/2022 |  |  | ELEKTRA GENERACIÓN S.A. |  | 6 | Petróleo Diesel |  |  | 0,281746032 |  |  | 6083902,072 | 07/06/2007 | 6 |  | 18 | Petróleo Diesel | NO APLICA |  | 2007 |  | No | SEN | 6 | En Operacion | 76.594.660-3 | 9 | TER MAULE | Convencional | Región del Maule | Petróleo Diesel | PMG | Constitución
SING |  | 355393.80 | kcal/kWh | kg/kWh |  | S/E CHACAYA 220KV | 17/03/2022 |  |  | ENGIE ENERGÍA CHILE S.A. |  | 5 | Carbón + Petcoke |  | Carbón | 2627,5 | 0,41544 |  | 7445914.03 | 01/01/1995 | 540.37 |  | 19K | Carbón | NO APLICA |  | 1995 |  | No | SEN | 580 | En Operacion | 88.006.900-4 | 3 | TER MEJILLONES | Convencional | Región de Antofagasta | Carbón |  | Mejillones
SIC |  | 282805,9569 | [dam3/MWh] | [m3/MWh] | [dam3/MWh] | S/E SAN LUIS 220KV | 17/03/2022 |  |  | COLBÚN S.A. |  | 1 | Gas Natural | GNL | Petróleo Diesel | 0,3158 | 0,3273 | 0,3158 | 6353344,066 | 15/05/2002 | 106.92 |  | 19H | Petróleo Diesel | NO APLICA |  | 2002 |  | No | SEN | 108 | En Operacion | 96.505.760-9 | 6 | TER NEHUENCO 9B | Convencional | Región de Valparaíso | Petróleo Diesel |  | Quillota
SIC |  | 282805,9569 | [dam3/MWh] | [m3/MWh] | [dam3/MWh] | S/E SAN LUIS 220KV | 17/03/2022 |  |  | COLBÚN S.A. |  | 1 | Gas Natural | GNL | Petróleo Diesel | 0,181222482 | 0,189343645 | 0,181222482 | 6353344,066 | 30/04/2004 | 405.56 |  | 19H | Gas Natural | NO APLICA |  | 2004 |  | No | SEN | 411.24 | En Operacion | 96.505.760-9 | 6 | TER NEHUENCO II | Convencional | Región de Valparaíso | Gas Natural |  | Quillota
SIC |  | 282805,9569 | [kcal/kWh] |  |  | S/E SAN LUIS 220KV | 17/03/2022 |  |  | COLBÚN S.A. |  | 1 | Gas Natural |  |  | 2831 |  |  | 6353344,066 | 01/01/1998 | 326.97 |  | 19H | Gas Natural | NO APLICA |  | 1998 |  | No | SEN | 335.37 | En Operacion | 96.505.760-9 | 6 | TER NEHUENCO | Convencional | Región de Valparaíso | Gas Natural |  | Quillota
SIC |  | 667928,8095 | [Ton/MWh] | [Ton/MWh] | [Mm3/Mwh] | S/E NEWEN 66KV | 17/03/2022 |  |  | GAS SUR S.A. |  | 1 | Propano | Gas Natural | Diesel | 0,24342 | 0,28675 | 0,33 | 5928094,448 | 30/05/2009 | 14.46 |  | 18H | Gas Natural | NO APLICA |  | 2009 |  | No | SEN | 14.62 | En Operacion | 96.853.490-4 | 10 | TER NEWEN | Convencional | Región del Biobío | Propano |  | Hualpén
SING |  | 375133,889 |  |  |  | S/E NORGENER 220KV | 17/03/2022 |  |  | AES ANDES S.A. |  | 2 | [6 empty] | 7556095,338 | 01/01/1995 | 262.29 |  | 19K | Carbón | NO APLICA |  | 1995 |  | No | SEN | 276.39 | En Operacion | 94.272.000-9 | 3 | TER NORGENER | Convencional | Región de Antofagasta | Carbón |  | Tocopilla
SIC |  | 725284,9619 | [m3/MWh] |  |  | S/E NUEVA ALDEA 15KV | 17/03/2022 |  |  | ARAUCO BIOENERGÍA S.A. |  | 1 | Petróleo Diesel |  |  | 0,345 |  |  | 5939907,073 | 01/05/2006 | 19 |  | 18H | Petróleo Diesel | NO APLICA |  | 2006 |  | No | SEN | 19 | En Operacion | 96.547.510-9 | 11 | TER NUEVA ALDEA II | Convencional | Región de Ñuble | Petróleo Diesel |  | Ránquil
SIC | [6 empty] | 17/03/2022 |  |  | ARAUCO BIOENERGÍA S.A. | [10 empty] | 19 |  |  | Biomasa |  |  |  |  | Si | SEN | 19 | En Pruebas | 93.458.000-1 | 11 | TER NUEVA ALDEA | ERNC | Región de Ñuble | Biomasa |  | Ránquil
SIC |  | 343174,2961 | [Ton/MWh] | [dam3/MWh] |  | S/E RENCA 110KV B2 | 17/03/2022 |  |  | GENERADORA METROPOLITANA SPA |  | 1 | Petróleo Diesel |  | GNL | 0,171 | 0,2022 |  | 6301070,101 | 01/01/1997 | 370.1 |  | 19H | Gas Natural | NO APLICA |  | 1997 |  | No | SEN | 380.81 | En Operacion | 76.538.731-0 | 7 | TER NUEVA RENCA | Convencional | Región Metropolitana de Santiago | Gas Natural |  | Renca
SIC |  | 267351.00 | [kcal/kWh] |  |  | BA S/E CENTRAL NUEVA VENTANAS 220kV BP1 | 17/03/2022 |  |  | EMPRESA ELÉCTRICA VENTANAS S.A. |  | 1 | Carbón |  |  | 2813,4 |  |  | 6373720.00 | 11/02/2010 | 243.09 |  | 19 H | Carbón | NO APLICA |  | 2010 |  | No | SEN | 267.08 | En Operacion | 96.814.370-0 | 6 | TER NUEVA VENTANAS | Convencional | Región de Valparaíso | Carbón |  | Puchuncaví
SIC |  | 265848,0099 | [Ton/MWh] |  |  | S/E CENTRAL OLIVOS 23KV B1 | 17/03/2022 |  |  | ESPINOS S.A. |  | 72 | Petróleo Diesel |  |  | 0,231 |  |  | 6464053,048 | 11/07/2008 | 115.2 |  | 19J | Petróleo Diesel | NO APLICA |  | 2008 |  | No | SEN | 115.2 | En Operacion | 76.925.800-0 | 5 | TER OLIVOS | Convencional | Región de Coquimbo | Petróleo Diesel |  | Los Vilos
SIC |  | 313651 |  |  |  | DON HECTOR - CENTRAL PAJONALES 220kV C1 | 17/03/2022 |  |  | PRIME ENERGÍA QUICKSTART SPA |  | 56 | [6 empty] | 6777839 | 09/01/2021 | 101.36 |  | 19 | Petróleo Diesel | NO APLICA |  | 2021 |  | No | SEN | 104.16 | En Operacion | 76.452.055-6 | 4 | TER PAJONALES | Convencional | Región de Atacama | Petróleo Diesel |  | Vallenar
SIC |  | 667595,9935 | [Ton/MWh] |  |  | S/E PETROPOWER 66KV | 17/03/2022 |  |  | ENAP REFINERÍAS S.A. |  | 1 | Petcoke |  |  | 0,45 |  |  | 5927078,959 | 01/01/1998 | 20.5 |  | 18H | Carbón | NO APLICA |  | 1998 |  | No | SEN | 20.5 | En Operacion | 87.756.500-9 | 10 | TER PETROPOWER | Convencional | Región del Biobío | Petcoke |  | Hualpén
SIC |  | 261203.00 | [m3/MWh] |  |  | ID 3162 BA S/E PLACILLA (CHILQUINTA) 12KV BP1 | 17/03/2022 |  |  | TECNORED S.A. |  | 3 | Petróleo Diesel |  |  | 0,278 |  |  | 6276264.00 | 02/05/2008 | 2.4 |  | 19 H | Petróleo Diesel | NO APLICA |  | 2008 |  | No | SEN | 2.4 | En Operacion | 77.302.440-5 | 6 | TER PLACILLA | Convencional | Región de Valparaíso | Petróleo Diesel | PMG | Valparaíso
SING |  | 355137.73 |  |  |  | S/E MEJILLONES | 17/03/2022 |  |  | NORACID S.A. |  | 1 | [6 empty] | 7444817.17 | 27/10/2012 | 18.42 |  | 19K | Gas Natural | NO APLICA |  | 2012 |  | No | SEN | 24.36 | En Operacion | 76.858.530-K | 3 | TER PLANTA DE ACIDO SULFURICO MEJILLONES | Convencional | Región de Antofagasta | Cogeneración |  | Mejillones
SIC |  | 301661.24 | [Ton/MWh] | [Ton/MWh] |  | S/E PUNTA COLORADA 220KV | 17/03/2022 |  |  | COMPAÑÍA BARRICK CHILE GENERACIÓN SPA |  | 1 | Petróleo Diesel |  | Petróleo IFO-180 | 0,191 | 0,219 |  | 6749612.96 | 03/12/2010 | 15.86 |  | 19J | Petróleo Diesel | NO APLICA |  | 2010 |  | No | SEN | 16.06 | En Operacion | 96.576.920-K | 5 | TER PUNTA COLORADA | Convencional | Región de Coquimbo | Petróleo Diesel |  | La Higuera
SIC |  | 252104,27 | [m3/MWh] |  |  | S/E QUINTAY 66kV | 17/03/2022 |  |  | TECNORED S.A. |  | 3 | Petróleo Diesel |  |  | 0,278 |  |  | 6322350,009 | 07/04/2008 | 3 |  | 19H | Petróleo Diesel | NO APLICA |  | 2008 |  | No | SEN | 3 | En Operacion | 77.302.440-5 | 6 | TER QUINTAY | Convencional | Región de Valparaíso | Petróleo Diesel | PMG | Casablanca
SIC |  | 267224,0327 |  |  |  | S/E QUINTERO 220KV | 17/03/2022 |  |  | ENEL GENERACIÓN CHILE S.A. |  | 2 | [6 empty] | 6369582,037 | 23/07/2009 | 255.2 |  | 19H | Petróleo Diesel | NO APLICA |  | 2009 |  | No | SEN | 257 | En Operacion | 91.081.000-6 | 6 | TER QUINTERO | Convencional | Región de Valparaíso | Petróleo Diesel |  | Quintero
SIC |  | 343008,7023 | [Ton/MWh] |  |  | S/E RENCA 110KV B1 | 17/03/2022 |  |  | GENERADORA METROPOLITANA SPA |  | 2 | Petróleo Diesel A-1 |  |  | 0,365 |  |  | 6301137,306 | 01/01/1962 | 95.72 |  | 19H | Petróleo Diesel | NO APLICA |  | 1962 |  | No | SEN | 103.84 | En Operacion | 76.538.731-0 | 7 | TER RENCA | Convencional | Región Metropolitana de Santiago | Petróleo Diesel |  | Renca
SIC |  | 246807,4656 | [m3/MWh] |  |  | S/E SAN GREGORIO 13.2kV | 17/03/2022 |  |  | TECNORED S.A. |  | 1 | Petróleo Diesel |  |  | 0,263 |  |  | 5981448,365 | 20/03/2009 | 0.5 |  | 19H | Petróleo Diesel | NO APLICA |  | 2009 |  | No | SEN | 0.5 | En Operacion | 77.302.440-5 | 11 | TER SAN GREGORIO | Convencional | Región de Ñuble | Petróleo Diesel | PMG | Ñiquén
SIC |  | 283511.62 | [Ton/MWh] | [m3/MWh] |  | S/E SAN LUIS 220KV | 17/03/2022 |  |  | ENEL GENERACIÓN CHILE S.A. |  | 1 | Petróleo Diesel |  | GNL | 0,182587516 | 0,195009282 |  | 6353394.90 | 23/04/2007 | 379.95 |  | 19H | Gas Natural | NO APLICA |  | 2007 |  | No | SEN | 387.74 | En Operacion | 91.081.000-6 | 6 | TER SAN ISIDRO II | Convencional | Región de Valparaíso | Gas Natural |  | Quillota
SIC |  | 283636.86 | [kcal/kWh] | [Ton/MWh] | [dam3/MWh] | S/E SAN LUIS 220KV | 17/03/2022 |  |  | ENEL GENERACIÓN CHILE S.A. |  | 1 | Gas Natural | GNL | Petróleo Diesel | 3151,7 | 0,185419266 | 0,202859434 | 6353399.07 | 01/01/1998 | 371.6 |  | 19H | Gas Natural | NO APLICA |  | 1998 |  | No | SEN | 378.9 | En Operacion | 91.081.000-6 | 6 | TER SAN ISIDRO | Convencional | Región de Valparaíso | Gas Natural |  | Quillota
SIC |  | 738274 |  |  |  | 3217-CENTRAL SAN JAVIER 66/23KV 37,5/50/58MVA T1 | 17/03/2022 |  |  | PRIME ENERGÍA QUICKSTART SPA |  | 14 | [6 empty] | 6080575 | 06/01/2022 | 25.51 |  | 18S | Petróleo Diesel | NO APLICA |  | 2022 |  | No | SEN | 25.99 | En Operacion |  | 9 | TER SAN JAVIER I | Convencional | Región del Maule | Petróleo Diesel |  | Constitución
SIC |  | 738274 |  |  |  | 3217-CENTRAL SAN JAVIER 66/23KV 37,5/50/58MVA T1 | 17/03/2022 |  |  | PRIME ENERGÍA QUICKSTART SPA |  | 14 | [6 empty] | 6080575 |  | 25.43 |  |  | Petróleo Diesel | NO APLICA |  |  |  | No | SEN | 26 | En Pruebas |  | 9 | TER SAN JAVIER II | Convencional | Región del Maule | Petróleo Diesel |  | Constitución
SIC |  | 396452.36 |  |  |  | S/E SAN LORENZO (ENLASA) 11,5KV | 17/03/2022 |  |  | ENLASA GENERACIÓN CHILE S.A. |  | 3 | [6 empty] | 7079543.93 | 17/09/2009 | 62.26 |  | 19H | Petróleo Diesel | NO APLICA |  | 2009 |  | No | SEN | 62.96 | En Operacion | 76.009.328-9 | 4 | TER SAN LORENZO DE D. DE ALMAGRO | Convencional | Región de Atacama | Petróleo Diesel |  | Diego de Almagro
SIC |  | 707687,4034 |  |  |  | S/E CELULOSA SANTA FE 220KV | 17/03/2022 |  |  | BIOENERGÍAS FORESTALES SPA |  | 1 | [6 empty] | 5845227,373 | 09/05/2012 | 62.7 |  | 18H | Biomasa | NO APLICA |  | 2012 |  | Si | SEN | 67.2 | En Operacion | 76.188.197-3 | 10 | TER SANTA FE | ERNC | Región del Biobío | Biomasa |  | Nacimiento
SIC |  | 738496.28 | [kcal/kWh] |  |  | S/E CHARRUA 220KV B2 | 17/03/2022 |  |  | GENERADORA METROPOLITANA SPA |  | 1 | Petróleo Diesel |  |  | 4595 |  |  | 5891439.41 | 24/04/2009 | 140.88 |  | 18H | Petróleo Diesel | NO APLICA |  | 2009 |  | No | SEN | 142.36 | En Operacion | 76.538.731-0 | 10 | TER SANTA LIDIA | Convencional | Región del Biobío | Petróleo Diesel |  | Cabrero
SIC |  | 666299,7501 | Ton/MWh |  |  | S/E SANTA MARIA 220KV | 17/03/2022 |  |  | COLBÚN S.A. |  | 1 | Carbón |  |  | 0,352 |  |  | 5898833,614 | 15/08/2012 | 344.52 |  | 18H | Carbón | NO APLICA |  | 2012 |  | No | SEN | 373.99 | En Operacion | 96.505.760-9 | 10 | TER SANTA MARIA | Convencional | Región del Biobío | Carbón |  | Coronel
SIC |  | 333425.31 |  |  |  | S/E SANTA MARTA 23 KV | 17/03/2022 |  |  | CONSORCIO SANTA MARTA S.A. |  | 10 | [6 empty] | 6269589.51 | 31/03/2014 | 14.19 |  | 19H | Biomasa | NO APLICA |  | 2014 |  | Si | SEN | 15.01 | En Operacion | 96.828.810-5 | 7 | TER SANTA MARTA | ERNC | Región Metropolitana de Santiago | Biogas |  | Talagante
SIC |  | 352039,9536 |  |  |  | S/E PAPOSO 220 KV B1 | 17/03/2022 |  |  | ENEL GENERACIÓN CHILE S.A. |  | 2 | [6 empty] | 7235494,984 | 01/01/2000 | 240.11 |  | 19J | Gas Natural | NO APLICA |  | 2000 |  | No | SEN | 240.48 | En Operacion | 91.081.000-6 | 3 | TER TALTAL | Convencional | Región de Antofagasta | Gas Natural |  | Taltal
SING |  | 375817 |  |  |  | S/E TARAPACÁ 220 KV | 17/03/2022 |  |  | ENEL GENERACIÓN CHILE S.A. |  | 1 | [6 empty] | 7698954,01 | 01/01/1999 | 20.02 |  | 19K | Petróleo Diesel | NO APLICA |  | 1999 |  | No | SEN | 20.04 | En Operacion | 91.081.000-6 | 2 | TER TARAPACA | Convencional | Región de Tarapacá | Petróleo Diesel |  | Iquique
SIC |  | 304237 | [kcal/kWh] |  |  | ID 361 BA S/E TENO 66KV BP1 | 17/03/2022 |  |  | INNOVACIÓN ENERGÍA S.A. |  | 26 | Gas Licuado de Petróleo |  |  | 2488,5 |  |  | 6139442 | 13/02/2020 | 43.68 |  | 19J | Gas Natural | no aplica |  | 2020 |  | No | SEN | 44.46 | En Operacion | 76.616.538-9 | 9 | TER TENO GAS | Convencional | Región del Maule | Gas Natural |  | Teno
SIC |  | 304171,9999 | [Ton/MWh] |  |  | S/E AGUAS NEGRAS 14,4KV | 17/03/2022 |  |  | ENLASA GENERACIÓN CHILE S.A. |  | 36 | Petróleo Diesel |  |  | 0,2193 |  |  | 6139469,015 | 07/05/2009 | 58.88 |  | 19H | Petróleo Diesel | NO APLICA |  | 2009 |  | No | SEN | 59 | En Operacion | 76.009.328-9 | 9 | TER TENO | Convencional | Región del Maule | Petróleo Diesel |  | Teno
SIC |  | 363495 | [Ton/MWh] |  |  | S/E CENTRAL TERMOPACIFICO 23KV B1 | 17/03/2022 |  |  | GENERADORA DEL PACÍFICO SPA |  | 60 | Petróleo Diesel |  |  | 0,265832 |  |  | 6958309 | 15/11/2009 | 95.56 |  | 19J | Petróleo Diesel | NO APLICA |  | 2009 |  | No | SEN | 95.61 | En Operacion | 76.010.367-5 | 4 | TER TERMOPACIFICO | Convencional | Región de Atacama | Petróleo Diesel |  | Copiapó
SING |  | 375140.73 |  |  |  | S/E CENTRAL TOCOPILLA 220KV | 17/03/2022 |  |  | ENGIE ENERGÍA CHILE S.A. |  | 12 | [6 empty] | 7556032.75 | 01/01/1960 | 680.2 |  | 19K | Petróleo Diesel | NO APLICA |  | 1960 |  | No | SEN | 703.73 | En Operacion | 88.006.900-4 | 3 | TER TOCOPILLA | Convencional | Región de Antofagasta | Petróleo Diesel |  | Tocopilla
SIC |  | 660418.73 | [Ton/MWh] |  |  | S/E MOLINOS (ENLASA) 23KV | 17/03/2022 |  |  | ENLASA GENERACIÓN CHILE S.A. |  | 50 | Petróleo Diesel |  |  | 0,2193 |  |  | 5401965.52 | 01/01/2009 | 80.84 |  | 18G | Petróleo Diesel | NO APLICA |  | 2009 |  | No | SEN | 81 | En Operacion | 76.009.328-9 | 14 | TER TRAPEN | Convencional | Región de Los Lagos | Petróleo Diesel |  | Puerto Montt
SIC |  | 612765 |  |  |  | S/E CENTRAL QUELLON II 23KV | 17/03/2022 |  |  | ENERGÍA SIETE SPA |  | 10 | [6 empty] | 5228037 | 21/05/2019 | 17.52 |  | 18G | Petróleo Diesel | NO APLICA |  | 2019 |  | No | SEN | 18.03 | En Operacion | 76.451.022-4 | 14 | TER TRINCAO | Convencional | Región de Los Lagos | Petróleo Diesel |  | Quellón
SING |  | 542365.92 |  |  |  | ID 2046 BA S/E COLLAHUASI SALA ELECTRICA 3502 23KV BP1 / ID 2047 BA S/E COLLAHUASI SALA ELECTRICA 3502 23KV BP2 | 17/03/2022 |  |  | COMPAÑÍA DOÑA INÉS DE COLLAHUASI SCM |  | 6 | [6 empty] | 7680208.84 | 30/03/2016 | 44.13 |  | 19K | Petróleo Diesel | NO APLICA |  | 2016 |  | No | SEN | 45.96 | En Operacion | 89.468.900-5 | 2 | TER UJINA | Convencional | Región de Tarapacá | Fuel Oil Nro. 6 |  | Pica
SIC |  | 680338,9666 |  |  |  | S/E CIRUELOS 220KV | 17/03/2022 |  |  | CELULOSA ARAUCO Y CONSTITUCIÓN S.A. |  | 1 | [6 empty] | 5618578,062 | 12/05/2004 | 61 |  | 18H | Biomasa | NO APLICA |  | 2004 |  | No | SEN | 61 | En Operacion | 93.458.000-1 | 13 | TER VALDIVIA | ERNC | Región de Los Ríos | Biomasa-Petróleo N°6 |  | Mariquina
SIC |  | 267340,0184 | [kcal/kWh] |  |  | S/E CENTRAL NUEVA VENTANAS 220 kV | 17/03/2022 |  |  | AES ANDES S.A. |  | 1 | Carbón |  |  | 2685,2 |  |  | 6373592,992 | 01/01/1977 | 193.46 |  | 19H | Carbón | NO APLICA |  | 1977 |  | No | SEN | 207.99 | En Operacion | 94.272.000-9 | 6 | TER VENTANAS II | Convencional | Región de Valparaíso | Carbón |  | Puchuncaví
SIC |  | 267343,0426 | [kcal/kWh] |  |  | S/E VENTANAS 110KV B1 | 17/03/2022 |  |  | AES ANDES S.A. |  | 1 | Carbón |  |  | 2994,3 |  |  | 6373528,041 | 01/01/1964 | 105.7 |  | 19H | Carbón | NO APLICA |  | 1964 |  | No | SEN | 114.2 | En Operacion | 94.272.000-9 | 6 | TER VENTANAS | Convencional | Región de Valparaíso | Carbón |  | Puchuncaví
SIC |  | 735226,9564 |  |  |  | S/E Planta Viñales 66KV | 17/03/2022 |  |  | MADERAS ARAUCO S.A. |  | 1 | [6 empty] | 6082725,055 | 01/07/2013 | 22 |  | 18H | Biomasa | NO APLICA |  | 2013 |  | Si | SEN | 22 | En Operacion | 96.510.970-6 | 9 | TER VIÑALES | ERNC | Región del Maule | Biomasa |  | Constitución
SIC |  | 740521,9875 |  |  |  | S/E YUNGAY 154KV | 17/03/2022 |  |  | CENTRAL YUNGAY S.A. |  | 4 | [6 empty] | 5889996,018 | 21/03/2007 | 197.58 |  | 18H | Petróleo Diesel | NO APLICA |  | 2007 |  | No | SEN | 198.68 | En Operacion | 76.060.441-0 | 10 | TER YUNGAY | Convencional | Región del Biobío | Petróleo Diesel |  | Cabrero
GENERAL CARRERA | G-5746 | 678209.20 | litros/kWh |  |  | Barra central Tranquilo | 17/03/2022 |  | DIESEL | EDELAYSEN |  |  | DIESEL |  |  | 0,265 |  |  | 4833796.69 | 01/01/2019 | 0.4 | 2019 | 18G | Petróleo Diesel |  |  | 2019 |  | No | SEA | 0.4 | En Operacion | 88.272.600-2 | 15 | TRANQUILO | Convencional | Región Aisén del Gral.Carlos Ibáñez del Campo | Petróleo Diesel |  | Río Ibáñez | Empresa Eléctrica de Aisén S.A.
PUNTA ARENAS |  |  | m3/kWh |  |  | Tres Puentes | 17/03/2022 |  | Turbina | Edelmag S.A. |  |  | Gas Natural |  |  | 0,414131155 |  |  |  | 01/01/1985 | 21.6 | 1985 |  | Gas Natural |  | Turbina Hitachi | 1985 |  | No | SEM | 24 | En Operacion | 88.221.200-9 | 16 | Tres Puentes | Convencional | Región de Magallanes y de la Antártica Chilena | Gas Natural |  | Punta Arenas | Empresa Eléctrica de Magallanes S.A.
PUNTA ARENAS |  |  | lt/kWh |  |  | Tres Puentes | 17/03/2022 |  | Motor | Edelmag S.A. |  |  | Diesel |  |  | 0,230555556 |  |  |  | 01/01/1985 | 1.31 | 1994 |  | Petróleo Diesel |  | Motor Caterpillar 3516 | 1985 |  | No | SEM | 1.46 | En Operacion | 88.221.200-9 | 16 | Tres Puentes | Convencional | Región de Magallanes y de la Antártica Chilena | Petróleo Diesel |  | Punta Arenas | Empresa Eléctrica de Magallanes S.A.
PUNTA ARENAS |  |  | lt/kWh |  |  | Tres Puentes | 17/03/2022 |  | Motor | Edelmag S.A. |  |  | Diesel |  |  | 0,227777778 |  |  |  | 01/01/1985 | 1.31 | 1994 |  | Petróleo Diesel |  | Motor Caterpillar 3516 | 1985 |  | No | SEM | 1.46 | En Operacion | 88.221.200-9 | 16 | Tres Puentes | Convencional | Región de Magallanes y de la Antártica Chilena | Petróleo Diesel |  | Punta Arenas | Empresa Eléctrica de Magallanes S.A.
PUNTA ARENAS |  |  | m3/kWh |  |  | Tres Puentes | 17/03/2022 |  | Turbina | Edelmag S.A. |  |  | Gas Natural |  |  | 0,358791751 |  |  |  | 01/01/1985 | 9 | 1996 |  | Gas Natural |  | Turbina Mars | 1985 |  | No | SEM | 10 | En Operacion | 88.221.200-9 | 16 | Tres Puentes | Convencional | Región de Magallanes y de la Antártica Chilena | Gas Natural |  | Punta Arenas | Empresa Eléctrica de Magallanes S.A.
PUNTA ARENAS |  |  | m3/kWh |  |  | Tres Puentes | 17/03/2022 |  | Motor | Edelmag S.A. |  |  | Gas Natural |  |  | 0,276456467 |  |  |  | 01/01/1985 | 2.45 | 1998 |  | Gas Natural |  | Motor Caterpillar 3612 | 1985 |  | No | SEM | 2.72 | En Operacion | 88.221.200-9 | 16 | Tres Puentes | Convencional | Región de Magallanes y de la Antártica Chilena | Gas Natural |  | Punta Arenas | Empresa Eléctrica de Magallanes S.A.
PUNTA ARENAS |  |  | m3/kWh | lt/kWh |  | Tres Puentes | 17/03/2022 |  | Turbina | Edelmag S.A. |  |  | Gas Natural |  | Diesel | 0,30743471 | 0,4 |  |  | 01/01/1985 | 13.5 | 2003 |  | Gas Natural |  | Turbina Solar Titan | 1985 |  | No | SEM | 15 | En Operacion | 88.221.200-9 | 16 | Tres Puentes | Convencional | Región de Magallanes y de la Antártica Chilena | Gas Natural |  | Punta Arenas | Empresa Eléctrica de Magallanes S.A.
PUNTA ARENAS |  |  | m3/kWh | lt/kWh |  | Tres Puentes | 17/03/2022 |  | Turbina | Edelmag S.A. |  |  | Gas Natural |  | Diesel |  | 0,44 |  |  | 01/01/1985 | 9.45 | 2006 |  | Gas Natural |  | Turbina GE-10 | 1985 |  | No | SEM | 10.5 | En Operacion | 88.221.200-9 | 16 | Tres Puentes | Convencional | Región de Magallanes y de la Antártica Chilena | Gas Natural |  | Punta Arenas | Empresa Eléctrica de Magallanes S.A.
PUNTA ARENAS |  |  | m3/kWh | lt/kWh |  | Tres Puentes | 17/03/2022 |  | Turbina | Edelmag S.A. |  |  | Gas Natural |  | Diesel | 0,316144191 | 0,4 |  |  | 01/01/1985 | 13.5 | 2008 |  | Gas Natural |  | Turbina Solar Titan | 1985 |  | No | SEM | 15 | En Operacion | 88.221.200-9 | 16 | Tres Puentes | Convencional | Región de Magallanes y de la Antártica Chilena | Gas Natural |  | Punta Arenas | Empresa Eléctrica de Magallanes S.A.
PUNTA ARENAS |  |  | m3/kWh |  |  | Tres Puentes | 17/03/2022 |  | Motor | Edelmag S.A. |  |  | Gas Natural |  |  | 0,2451 |  |  |  | 01/01/1985 | 1.71 | 2021 |  | Gas Natural |  | Motor Caterpillar XGC1900 | 1985 |  | No | SEM | 1.9 | En Operacion | 88.221.200-9 | 16 | Tres Puentes | Convencional | Región de Magallanes y de la Antártica Chilena | Gas Natural |  | Punta Arenas | Empresa Eléctrica de Magallanes S.A.
PUNTA ARENAS |  |  | m3/kWh |  |  | Tres Puentes | 17/03/2022 |  | Motor | Edelmag S.A. |  |  | Gas Natural |  |  | 0,2451 |  |  |  | 01/01/1985 | 1.71 | 2021 |  | Gas Natural |  | Motor Caterpillar XGC1900 | 1985 |  | No | SEM | 1.9 | En Operacion | 88.221.200-9 | 16 | Tres Puentes | Convencional | Región de Magallanes y de la Antártica Chilena | Gas Natural |  | Punta Arenas | Empresa Eléctrica de Magallanes S.A.
PUNTA ARENAS |  |  | m3/kWh |  |  | Tres Puentes | 17/03/2022 |  | Motor | Edelmag S.A. |  |  | Gas Natural |  |  | 0,2451 |  |  |  | 01/01/1985 | 1.71 | 2021 |  | Gas Natural |  | Motor Caterpillar XGC1900 | 1985 |  | No | SEM | 1.9 | En Operacion | 88.221.200-9 | 16 | Tres Puentes | Convencional | Región de Magallanes y de la Antártica Chilena | Gas Natural |  | Punta Arenas | Empresa Eléctrica de Magallanes S.A.
PUNTA ARENAS |  |  | m3/kWh |  |  | Tres Puentes | 17/03/2022 |  | Motor | Edelmag S.A. |  |  | Gas Natural |  |  | 0,2451 |  |  |  | 01/01/1985 | 1.71 | 2021 |  | Gas Natural |  | Motor Caterpillar XGC1900 | 1985 |  | No | SEM | 1.9 | En Operacion | 88.221.200-9 | 16 | Tres Puentes | Convencional | Región de Magallanes y de la Antártica Chilena | Gas Natural |  | Punta Arenas | Empresa Eléctrica de Magallanes S.A.
PUNTA ARENAS |  |  | m3/kWh |  |  | Tres Puentes | 17/03/2022 |  | Motor | Edelmag S.A. |  |  | Gas Natural |  |  | 0,2451 |  |  |  | 01/01/1985 | 1.71 | 2021 |  | Gas Natural |  | Motor Caterpillar XGC1900 | 1985 |  | No | SEM | 1.9 | En Operacion | 88.221.200-9 | 16 | Tres Puentes | Convencional | Región de Magallanes y de la Antártica Chilena | Gas Natural |  | Punta Arenas | Empresa Eléctrica de Magallanes S.A.
[42 empty] | 1648689221604 | 862